## Krycí list rozpočtu
Krycí list slepého rozpočtu
Název stavby: |  | ADAPTACE PROVOZNÍHO OBJEKTU V AREÁLU TS VARNSDORF |  | Objednatel: | MĚSTO VARNSDORF |  | IČ/DIČ:
Druh stavby: |  | STAVEBNÍ ÚPRAVY STÁVAJÍCÍHO OBJEKTU |  | Projektant: | ING. JIŘÍ DRAHOTA |  | IČ/DIČ:
Lokalita: |  | VARNSDORF |  | Zhotovitel: | BUDE VYBRÁN |  | IČ/DIČ:
Začátek výstavby: |  |  |  | Konec výstavby: |  |  | Položek: | 168
JKSO: |  | 0 |  | Zpracoval: |  |  | Datum: | 27.09.2018
Rozpočtové náklady v Kč
A | Základní rozpočtové náklady |  | B | Doplňkové náklady |  | C | Náklady na umístění stavby (NUS)
HSV | Dodávky | 0 | Práce přesčas |  | 0 | Zařízení staveniště |  | 0
| Montáž | 0 | Bez pevné podl. |  | 0 | Mimostav. doprava |  | 0
PSV | Dodávky | 0 | Kulturní památka |  | 0 | Územní vlivy |  | 0
| Montáž | 0 | Revize |  | 0 | Provozní vlivy |  | 0
"M" | Dodávky | 0 |  |  |  | Ostatní |  | 0
| Montáž | 0 |  |  |  | NUS z rozpočtu |  | 0
Ostatní materiál |  | 0
Přesun hmot a sutí |  | 0
ZRN celkem |  | 0 | DN celkem |  | 0 | NUS celkem |  | 0
|  |  | DN celkem z obj. |  | 0 | NUS celkem z obj. |  | 0
ORN celkem
[6 empty] | ORN celkem z obj. |  | 0
Základ 0% |  | 0
Základ 15% |  | 0 | DPH 15% |  | 0 | Celkem bez DPH |  | 0
Základ 21% |  | 0 | DPH 21% |  | 0 | Celkem včetně DPH |  | 0
Projektant |  |  | Objednatel |  |  | Zhotovitel
Datum, razítko a podpis |  |  | Datum, razítko a podpis |  |  | Datum, razítko a podpis
Poznámka:

## Stavební rozpočet - součet
Slepý stavební rozpočet - rekapitulace
Název stavby: | ADAPTACE PROVOZNÍHO OBJEKTU V AREÁLU TS VARNSDORF |  | Objednatel: | MĚSTO VARNSDORF
Druh stavby: | STAVEBNÍ ÚPRAVY STÁVAJÍCÍHO OBJEKTU |  | Projektant: | ING. JIŘÍ DRAHOTA
Lokalita: | VARNSDORF |  | Zhotovitel: | BUDE VYBRÁN
Zpracoval: |  |  | Zpracováno dne: | 27.09.2018
Objekt | Kód | Zkrácený popis |  | Náklady (Kč) - dodávka | Náklady (Kč) - Montáž | Náklady (Kč) - celkem
| 0 | Všeobecné konstrukce a práce |  | 0 | 0 | 0 | T | 0
| 31 | Zdi podpěrné a volné |  | 0 | 0 | 0 | T | 0
| 33 | Sloupy a pilíře, stožáry a rámové stojky |  | 0 | 0 | 0 | T | 0
| 34 | Stěny a příčky |  | 0 | 0 | 0 | T | 0
| 43 | Schodiště |  | 0 | 0 | 0 | T | 0
| 59 | Dlažby a předlažby pozemních komunikací a zpevněných ploch |  | 0 | 0 | 0 | T | 0
| 61 | Úprava povrchů vnitřní |  | 0 | 0 | 0 | T | 0
| 62 | Úprava povrchů vnější |  | 0 | 0 | 0 | T | 0
| 63 | Podlahy a podlahové konstrukce |  | 0 | 0 | 0 | T | 0
| 64 | Výplně otvorů |  | 0 | 0 | 0 | T | 0
| 711 | Izolace proti vodě |  | 0 | 0 | 0 | T | 0
| 713 | Izolace tepelné |  | 0 | 0 | 0 | T | 0
| 721 | Zdravotně technické instalace |  | 0 | 0 | 0 | T | 0
| 725 | Zařizovací předměty |  | 0 | 0 | 0 | T | 0
| 728 | Vzduchotechnika |  | 0 | 0 | 0 | T | 0
| 731 | Ústřední vytápění |  | 0 | 0 | 0 | T | 0
| 764 | Konstrukce klempířské |  | 0 | 0 | 0 | T | 0
| 766 | Konstrukce truhlářské |  | 0 | 0 | 0 | T | 0
| 767 | Konstrukce doplňkové stavební (zámečnické) |  | 0 | 0 | 0 | T | 0
| 771 | Podlahy z dlaždic |  | 0 | 0 | 0 | T | 0
| 776 | Podlahy povlakové |  | 0 | 0 | 0 | T | 0
| 781 | Obklady (keramické) |  | 0 | 0 | 0 | T | 0
| 783 | Nátěry |  | 0 | 0 | 0 | T | 0
| 784 | Malby |  | 0 | 0 | 0 | T | 0
| 90 | Hodinové zúčtovací sazby (HZS) |  | 0 | 0 | 0 | T | 0
| 94 | Lešení a stavební výtahy |  | 0 | 0 | 0 | T | 0
| 95 | Různé dokončovací konstrukce a práce na pozemních stavbách |  | 0 | 0 | 0 | T | 0
| 96 | Bourání konstrukcí |  | 0 | 0 | 0 | T | 0
| 97 | Prorážení otvorů a ostatní bourací práce |  | 0 | 0 | 0 | T | 0
| H99 | Ostatní přesuny hmot |  | 0 | 0 | 0 | T | 0
| M21 | Elektromontáže |  | 0 | 0 | 0 | T | 0
| M22 | Montáže sdělovací a zabezpečovací techniky |  | 0 | 0 | 0 | T | 0
| S0 | Přesuny sutí |  | 0 | 0 | 0 | T | 0
[5 empty] | Celkem: | 0

## Stavební rozpočet
Slepý stavební rozpočet
Název stavby: |  | ADAPTACE PROVOZNÍHO OBJEKTU V AREÁLU TS VARNSDORF | Doba výstavby: |  |  | Objednatel: | MĚSTO VARNSDORF
Druh stavby: |  | STAVEBNÍ ÚPRAVY STÁVAJÍCÍHO OBJEKTU | Začátek výstavby: |  |  | Projektant: | ING. JIŘÍ DRAHOTA
Lokalita: |  | VARNSDORF | Konec výstavby: |  |  | Zhotovitel: | BUDE VYBRÁN
JKSO: |  | 0 | Zpracováno dne: | 27.09.2018 |  | Zpracoval:
Č | Kód | Zkrácený popis |  | M.j. | Množství | Jednot. | Náklady (Kč) |  |  | Cenová
|  | Rozměry |  |  |  | cena (Kč) | Dodávka | Montáž | Celkem | soustava | Přesuny | Typ skupiny | HSV mat | HSV prac | PSV mat | PSV prac | Mont mat | Mont prac | Ostatní mat. | [21 empty] | MAT | WORK | CELK
| 0 | Všeobecné konstrukce a práce |  |  |  |  | 0 | 0 | 0 | [18 empty] | 0 | 0 | 0
1 | 071334111RVV | Zařízení staveniště 1,2% |  | soub | 1 | 0 | 0 | 0 | 0 | RTS II / 2018 | 0 |  | 0 | 0 | 0 | 0 | 0 | 0 | 0 |  | 0 | 0 | 0 | 21 | 0 | 0 | 1 |  |  |  | 0 | 0 | 0 | 0_ | 0_ | _ | 0 | 0 | 0 | 13 | 0 | 0 | 0
|  | 1 |  |  | 1
2 | 071334111RVV | Doprava 2,5% |  | soub | 1 | 0 | 0 | 0 | 0 | RTS II / 2018 | 0 |  | 0 | 0 | 0 | 0 | 0 | 0 | 0 |  | 0 | 0 | 0 | 21 | 0 | 0 | 1 |  |  |  | 0 | 0 | 0 | 0_ | 0_ | _ | 0 | 0 | 0 | 15 | 0 | 0 | 0
|  | 1 |  |  | 1
| 31 | Zdi podpěrné a volné |  |  |  |  | 0 | 0 | 0 | [18 empty] | 0 | 0 | 0
3 | 310271530R00 | Zazdívka otvorů do 1 m2, pórobet.tvárnice, tl.30cm |  | m3 | 1.35 | 0 | 0 | 0 | 0 | RTS II / 2018 | 0 |  | 0 | 0 | 0 | 0 | 0 | 0 | 0 |  | 0 | 0 | 0 | 21 | 0 | 0 | 1 |  |  |  | 0 | 0 | 0 | 31_ | 3_ | _ | 0 | 0 | 0 | 18 | 0 | 0 | 0
|  | 5*0,3*0,3*03 |  |  | 1.35
4 | 319300011RT1 | Dodatečné vložení izolace podřezáním strojně,fólie |  | m | 4.85 | 0 | 0 | 0 | 0 | RTS II / 2018 | 0 |  | 0 | 0 | 0 | 0 | 0 | 0 | 0 |  | 0 | 0 | 0 | 21 | 0 | 0 | 1 |  |  |  | 0 | 0 | 0 | 31_ | 3_ | _ | 0 | 0 | 0 | 20 | 0 | 0 | 0
|  | 4,85 |  |  | 4.85
5 | 319300012RT1 | Dodatečné vložení izolace podřezáním strojně,fólie |  | m | 4.85 | 0 | 0 | 0 | 0 | RTS II / 2018 | 0 |  | 0 | 0 | 0 | 0 | 0 | 0 | 0 |  | 0 | 0 | 0 | 21 | 0 | 0 | 1 |  |  |  | 0 | 0 | 0 | 31_ | 3_ | _ | 0 | 0 | 0 | 22 | 0 | 0 | 0
|  | 4,85 |  |  | 4.85
6 | 319300011R00 | Dodatečné vložení izolace podřezáním strojně,fólie |  | m | 3 | 0 | 0 | 0 | 0 | RTS II / 2018 | 0 |  | 0 | 0 | 0 | 0 | 0 | 0 | 0 |  | 0 | 0 | 0 | 21 | 0 | 0 | 1 |  |  |  | 0 | 0 | 0 | 31_ | 3_ | _ | 0 | 0 | 0 | 24 | 0 | 0 | 0
|  | 3 tl.60 |  |  | 3
7 | 317941121RT2 | Osazení ocelových válcovaných nosníků do č.12 |  | t | 0.20181 | 0 | 0 | 0 | 0 | RTS II / 2018 | 0 |  | 0 | 0 | 0 | 0 | 0 | 0 | 0 |  | 0 | 0 | 0 | 21 | 0 | 0 | 1 |  |  |  | 0 | 0 | 0 | 31_ | 3_ | _ | 0 | 0 | 0 | 26 | 0 | 0 | 0
|  | (3*2,35+3*1,3*4)*8,1/1000*1,1 |  |  | 0.20181
8 | 317941121RT3 | Osazení ocelových válcovaných nosníků |  | t | 0.05032 | 0 | 0 | 0 | 0 | RTS II / 2018 | 0 |  | 0 | 0 | 0 | 0 | 0 | 0 | 0 |  | 0 | 0 | 0 | 21 | 0 | 0 | 1 |  |  |  | 0 | 0 | 0 | 31_ | 3_ | _ | 0 | 0 | 0 | 28 | 0 | 0 | 0
|  | 1,8*3,3/1000*1,1 |  |  | 0.00653
|  | 1,75*3*8,34*0,001 nika vodoměru |  |  | 0.04379
9 | 310238211RT1 | Zazdívka otvorů plochy do 1 m2 cihlami na MVC |  | m3 | 5.4147 | 0 | 0 | 0 | 0 | RTS II / 2018 | 0 |  | 0 | 0 | 0 | 0 | 0 | 0 | 0 |  | 0 | 0 | 0 | 21 | 0 | 0 | 1 |  |  |  | 0 | 0 | 0 | 31_ | 3_ | _ | 0 | 0 | 0 | 31 | 0 | 0 | 0
|  | 0,8*2,02*0,3*3+0,95*2,02*0,3*3+0,8*2,02*0,15+0,50*0,15*2+0,5*0,5*3 1.n.p. |  |  | 4.3239
|  | (0,9+0,6+1,1+1)*2,02*0,15 2.n.p |  |  | 1.0908
10 | 317121047RT1 | Překlad nenosný porobeton, světlost otv. do 105 cm |  | kus | 15 | 0 | 0 | 0 | 0 | RTS II / 2018 | 0 |  | 0 | 0 | 0 | 0 | 0 | 0 | 0 |  | 0 | 0 | 0 | 21 | 0 | 0 | 1 |  |  |  | 0 | 0 | 0 | 31_ | 3_ | _ | 0 | 0 | 0 | 34 | 0 | 0 | 0
|  | 11 1.n.p. |  |  | 11
|  | 4 2.n.p. |  |  | 4
| 33 | Sloupy a pilíře, stožáry a rámové stojky |  |  |  |  | 0 | 0 | 0 | [18 empty] | 0 | 0 | 0
11 | 338920021R00 | Osazení betonové palisády, š. do 20 cm, dl. 60 cm |  | m | 6.5 | 0 | 0 | 0 | 0 | RTS II / 2018 | 0 |  | 0 | 0 | 0 | 0 | 0 | 0 | 0 |  | 0 | 0 | 0 | 21 | 0 | 0 | 1 |  |  |  | 0 | 0 | 0 | 33_ | 3_ | _ | 0 | 0 | 0 | 38 | 0 | 0 | 0
|  | 0,85*4+1,5+1,6 včetně dodávky-vstupy |  |  | 6.5
| 34 | Stěny a příčky |  |  |  |  | 0 | 0 | 0 | [18 empty] | 0 | 0 | 0
12 | 346244382RT2 | Plentování ocelových nosníků |  | m2 | 7.84 | 0 | 0 | 0 | 0 | RTS II / 2018 | 0 |  | 0 | 0 | 0 | 0 | 0 | 0 | 0 |  | 0 | 0 | 0 | 21 | 0 | 0 | 1 |  |  |  | 0 | 0 | 0 | 34_ | 3_ | _ | 0 | 0 | 0 | 41 | 0 | 0 | 0
|  | 2,35*0,8+4*1,3*0,8+3,6*0,5 |  |  | 7.84
13 | 342255028RT1 | Příčky z desek přesných tl. 15 cm |  | m2 | 40.47 | 0 | 0 | 0 | 0 | RTS II / 2018 | 0 |  | 0 | 0 | 0 | 0 | 0 | 0 | 0 |  | 0 | 0 | 0 | 21 | 0 | 0 | 1 |  |  |  | 0 | 0 | 0 | 34_ | 3_ | _ | 0 | 0 | 0 | 43 | 0 | 0 | 0
|  | (4,95+4,85+1,6)*3,55 |  |  | 40.47
14 | 342255024RT1 | Příčky z desek přesných tl. 10 cm |  | m2 | 126.9175 | 0 | 0 | 0 | 0 | RTS II / 2018 | 0 |  | 0 | 0 | 0 | 0 | 0 | 0 | 0 |  | 0 | 0 | 0 | 21 | 0 | 0 | 1 |  |  |  | 0 | 0 | 0 | 34_ | 3_ | _ | 0 | 0 | 0 | 45 | 0 | 0 | 0
|  | (1,1+0,4+4+4,95+2,7+2,7+2,7+2,05+2,05+2,05+4,85+4,85+2,05)*3,55 1.n.p. |  |  | 129.3975
|  | -(0,8*1,97*3+0,7*1,97*6) |  |  | -13.002
|  | ((1,5+1,275+1,275+0,1)*3,2)-(0,7*1,97*2) 2.n.p. |  |  | 10.522
15 | 342012221RT38 | Příčka SDK tl.100 mm,ocel.kce,W111W |  | m2 | 55.436 | 0 | 0 | 0 | 0 | RTS II / 2018 | 0 |  | 0 | 0 | 0 | 0 | 0 | 0 | 0 |  | 0 | 0 | 0 | 21 | 0 | 0 | 1 |  |  |  | 0 | 0 | 0 | 34_ | 3_ | _ | 0 | 0 | 0 | 49 | 0 | 0 | 0
|  | (4,2+5,85+1,55+4,2+0,15+3,4+0,15)*3,2 |  |  | 62.4
|  | -(0,8*1,97*4+0,6*1,1) |  |  | -6.964
16 | 342012334RT29 | Příčka SDK tl.150 mm,ocel.kce,W112/W |  | m2 | 22.424 | 0 | 0 | 0 | 0 | RTS II / 2018 | 0 |  | 0 | 0 | 0 | 0 | 0 | 0 | 0 |  | 0 | 0 | 0 | 21 | 0 | 0 | 1 |  |  |  | 0 | 0 | 0 | 34_ | 3_ | _ | 0 | 0 | 0 | 52 | 0 | 0 | 0
|  | (5,15+5,15+5,15+0,15+1,8+0,15+5,15+5,15)*3,2 |  |  | 89.12
|  | -0,8*1,97*2 |  |  | -3.152
17 | 342012327R00 | Příčka SDK 2x oplášť-tl.125mm,ocel.kce,W112/R |  | m2 | 22.424 | 0 | 0 | 0 | 0 | RTS II / 2018 | 0 |  | 0 | 0 | 0 | 0 | 0 | 0 | 0 |  | 0 | 0 | 0 | 21 | 0 | 0 | 1 |  |  |  | 0 | 0 | 0 | 34_ | 3_ | _ | 0 | 0 | 0 | 55 | 0 | 0 | 0
|  | (3,75+3,75)*3,2 |  |  | 24
|  | -0,8*1,97 |  |  | -1.576
| 43 | Schodiště |  |  |  |  | 0 | 0 | 0 | [18 empty] | 0 | 0 | 0
18 | 430321314R00 | Beton schodišťových konstrukcí železový C 20/25 s bedněnín |  | m3 | 0.62 | 0 | 0 | 0 | 0 | RTS II / 2018 | 0 |  | 0 | 0 | 0 | 0 | 0 | 0 | 0 |  | 0 | 0 | 0 | 21 | 0 | 0 | 1 |  |  |  | 0 | 0 | 0 | 43_ | 4_ | _ | 0 | 0 | 0 | 59 | 0 | 0 | 0
|  | 0,3*0,2**1,45 |  |  | 0
|  | 0,3*0,2*1,55 |  |  | 0.093
|  | 0,85*1,6*0,2+1,5*0,85*0,2 |  |  | 0.527
| 59 | Dlažby a předlažby pozemních komunikací a zpevněných ploch |  |  |  |  | 0 | 0 | 0 | [18 empty] | 0 | 0 | 0
19 | 596811111RT4 | Okapový chodník z dlaždic kom.pro pěší, lože z kameniva těž. |  | m2 | 7.2 | 0 | 0 | 0 | 0 | RTS II / 2018 | 0 |  | 0 | 0 | 0 | 0 | 0 | 0 | 0 |  | 0 | 0 | 0 | 21 | 0 | 0 | 1 |  |  |  | 0 | 0 | 0 | 59_ | 5_ | _ | 0 | 0 | 0 | 64 | 0 | 0 | 0
|  | 18*0,4 včetně zahradních obrubníků do bet.lože |  |  | 7.2
20 | 591100010RAA | Chodník z dlažby, podklad beton prostý |  | m2 | 2.635 | 0 | 0 | 0 | 0 | RTS II / 2018 | 0 |  | 0 | 0 | 0 | 0 | 0 | 0 | 0 |  | 0 | 0 | 0 | 21 | 0 | 0 | 1 |  |  |  | 0 | 0 | 0 | 59_ | 5_ | _ | 0 | 0 | 0 | 66 | 0 | 0 | 0
|  | 0,85*1,5+0,85*1,6 vstupy-montáže a dodávka |  |  | 2.635
| 61 | Úprava povrchů vnitřní |  |  |  |  | 0 | 0 | 0 | [18 empty] | 0 | 0 | 0
21 | 612425931RT2 | Omítka vápenná vnitřního ostění - štuková |  | m2 | 0.45 | 0 | 0 | 0 | 0 | RTS II / 2018 | 0 |  | 0 | 0 | 0 | 0 | 0 | 0 | 0 |  | 0 | 0 | 0 | 21 | 0 | 0 | 1 |  |  |  | 0 | 0 | 0 | 61_ | 6_ | _ | 0 | 0 | 0 | 69 | 0 | 0 | 0
|  | 0,3*0,3*5 zazděné otvory |  |  | 0.45
22 | 612481211RT2 | Montáž výztužné sítě (perlinky) do stěrky-stěny |  | m2 | 313.72 | 0 | 0 | 0 | 0 | RTS II / 2018 | 0 |  | 0 | 0 | 0 | 0 | 0 | 0 | 0 | 1a | 0 | 0 | 0 | 21 | 0 | 0 | 1 |  |  |  | 0 | 0 | 0 | 61_ | 6_ | 1a_ | 0 | 0 | 0 | 71 | 0 | 0 | 0
|  | (40,47+116,39)*2 |  |  | 313.72
23 | 612421637R00 | Omítka vnitřní zdiva, MVC, štuková |  | m2 | 334.76 | 0 | 0 | 0 | 0 | RTS II / 2018 | 0 |  | 0 | 0 | 0 | 0 | 0 | 0 | 0 | 1a | 0 | 0 | 0 | 21 | 0 | 0 | 1 |  |  |  | 0 | 0 | 0 | 61_ | 6_ | 1a_ | 0 | 0 | 0 | 73 | 0 | 0 | 0
|  | (40,47+126,91)*2 |  |  | 334.76
24 | 610991111R00 | Zakrývání výplní vnitřních otvorů |  | m2 | 125.675 | 0 | 0 | 0 | 0 | RTS II / 2018 | 0 |  | 0 | 0 | 0 | 0 | 0 | 0 | 0 | 1a | 0 | 0 | 0 | 21 | 0 | 0 | 1 |  |  |  | 0 | 0 | 0 | 61_ | 6_ | 1a_ | 0 | 0 | 0 | 75 | 0 | 0 | 0
|  | 2,4*2,1*11+1,5*2,1*2+1,5*2,1*14+0,9*2,1*2+0,9*1,6*2+0,6*1,6*2+0,6*1,6*2+1,05*1,4+1,6*2,65+1,45*2,5 |  |  | 125.675
25 | 612425931R00 | Omítka vápenná vnitřního ostění - štuková |  | m2 | 42.54 | 0 | 0 | 0 | 0 | RTS II / 2018 | 0 |  | 0 | 0 | 0 | 0 | 0 | 0 | 0 | 1a | 0 | 0 | 0 | 21 | 0 | 0 | 1 |  |  |  | 0 | 0 | 0 | 61_ | 6_ | 1a_ | 0 | 0 | 0 | 77 | 0 | 0 | 0
|  | (2,1*2*16+1,4*2+1,6*2*2)*0,15+(2,65*2+2,5*2)*0,4 1.n.p. |  |  | 15.58
|  | (2,1*2*13+1,6*2*4)*0,4 2.n.p. |  |  | 26.96
26 | 612421231RT2 | Doplnění vápen.omítek stěn do 10 % pl. - štukových |  | m2 | 1039.45 | 0 | 0 | 0 | 0 | RTS II / 2018 | 0 |  | 0 | 0 | 0 | 0 | 0 | 0 | 0 | 1a | 0 | 0 | 0 | 21 | 0 | 0 | 1 |  |  |  | 0 | 0 | 0 | 61_ | 6_ | 1a_ | 0 | 0 | 0 | 80 | 0 | 0 | 0
|  | 1039,45 |  |  | 1039.45
27 | 612409991R00 | Začištění omítek kolem oken,dveří apod. |  | m | 230 | 0 | 0 | 0 | 0 | RTS II / 2018 | 0 |  | 0 | 0 | 0 | 0 | 0 | 0 | 0 | 1a | 0 | 0 | 0 | 21 | 0 | 0 | 1 |  |  |  | 0 | 0 | 0 | 61_ | 6_ | 1a_ | 0 | 0 | 0 | 82 | 0 | 0 | 0
|  | 23*5*2 |  |  | 230
28 | 612401391RT2 | Omítka malých ploch vnitřních stěn do 1 m2 |  | kus | 1 | 0 | 0 | 0 | 0 | RTS II / 2018 | 0 |  | 0 | 0 | 0 | 0 | 0 | 0 | 0 |  | 0 | 0 | 0 | 21 | 0 | 0 | 1 |  |  |  | 0 | 0 | 0 | 61_ | 6_ | _ | 0 | 0 | 0 | 84 | 0 | 0 | 0
|  | 1 začištění komplet niky pro vodoměr,obě strany |  |  | 1
| 62 | Úprava povrchů vnější |  |  |  |  | 0 | 0 | 0 | [18 empty] | 0 | 0 | 0
29 | 622477122RT3 | Oprava vnější omítky hladké stěn,sl.II,do 25 %,SMS |  | m2 | 424.3325 | 0 | 0 | 0 | 0 | RTS II / 2018 | 0 |  | 0 | 0 | 0 | 0 | 0 | 0 | 0 |  | 0 | 0 | 0 | 21 | 0 | 0 | 1 |  |  |  | 0 | 0 | 0 | 62_ | 6_ | _ | 0 | 0 | 0 | 87 | 0 | 0 | 0
|  | 20,8*7,4+20,85*0,1-2,4*2,1*4-1,5*2,1*5-0,9*2,1-0,9*1,6-1,6*2,65 sever |  |  | 112.525
|  | 12,95*(7,5+8,7)*0,5+13,05*0,1-1,5*2,1*4-0,9*2,1-0,9*1,6-0,6*1,6*4 západ |  |  | 86.43
|  | 20,8*7,4+20,85*(0,8+0,1)*0,5-2,4*2,1*4-1,5*2,1*4-1,05*1,4-1,45*2,5 jih |  |  | 125.4475
|  | 12,95*(7,5+8,7)*0,5+13,05*(0,8+0,2)*0,5-2,4*2,1+3-1,5*2,1*3 východ |  |  | 99.93
30 | 622311120RU1 | Zateplovací systém stěn ETICS s izolantem XPS, sokl, tl. 50 mm |  | m2 | 18.3 | 0 | 0 | 0 | 0 | RTS II / 2018 | 0 |  | 0 | 0 | 0 | 0 | 0 | 0 | 0 |  | 0 | 0 | 0 | 21 | 0 | 0 | 1 |  |  |  | 0 | 0 | 0 | 62_ | 6_ | _ | 0 | 0 | 0 | 92 | 0 | 0 | 0
|  | 21*0,1-1,6*0,05+2,6*0,15 sever |  |  | 2.41
|  | 0 západ |  |  | 0
|  | 21*(0,8+0,1)*0,5-1,45*0,3+2*0,15 jih |  |  | 9.315
|  | 13,15*(0,8+0,2)*0,5 východ |  |  | 6.575
31 | 622311122RU1 | Zateplovací systém stěn ETICS s izolantem XPS, sokl, l. 100 mm |  | m2 | 20.89 | 0 | 0 | 0 | 0 | RTS II / 2018 | 0 |  | 0 | 0 | 0 | 0 | 0 | 0 | 0 |  | 0 | 0 | 0 | 21 | 0 | 0 | 1 |  |  |  | 0 | 0 | 0 | 62_ | 6_ | _ | 0 | 0 | 0 | 97 | 0 | 0 | 0
|  | 21*0,3-1,6*0,3 sever |  |  | 5.82
|  | 13,15*0,4 západ |  |  | 5.26
|  | 21*0,3-1,45*0,3 jih |  |  | 5.865
|  | 13,15*0,3 východ |  |  | 3.945
32 | 622311333RT3 | Zatepl.systém stěn ETICS, fasáda, EPS 100-F šedým -tl.120 mm |  | m2 | 391.235 | 0 | 0 | 0 | 0 | RTS II / 2018 | 0 |  | 0 | 0 | 0 | 0 | 0 | 0 | 0 |  | 0 | 0 | 0 | 21 | 0 | 0 | 1 |  |  |  | 0 | 0 | 0 | 62_ | 6_ | _ | 0 | 0 | 0 | 102 | 0 | 0 | 0
|  | 21,05*7,1-2,4*2,1*4-1,5*2,1*5-0,9*2,1-0,9*1,6-1,6*2,65 sever |  |  | 105.975
|  | 13,2*(7,2+8,4)*0,5-1,5*2,1*4-0,9*2,1-0,9*1,6-0,6*1,6*4-0,5*0,5*2 západ |  |  | 82.69
|  | 21,05*7,1-2,4*2,1*4-1,5*2,1*4-1,05*1,4-1,45*2,5 jih |  |  | 111.6
|  | 13,2*(7,2+8,4)*0,5-2,4*2,1+3-1,5*2,1*3-0,5*0,5*2 východ |  |  | 90.97
33 | 622311353RT66 | Zatepl.systém ETICS, ostění otvorů, EPS F šedý tl. 30 mm |  | m2 | 24.66 | 0 | 0 | 0 | 0 | RTS II / 2018 | 0 |  | 0 | 0 | 0 | 0 | 0 | 0 | 0 |  | 0 | 0 | 0 | 21 | 0 | 0 | 1 |  |  |  | 0 | 0 | 0 | 62_ | 6_ | _ | 0 | 0 | 0 | 107 | 0 | 0 | 0
|  | (2,1*2*16+1,4*2+1,6*2*2)*0,15+(2,65*2+2,5*2)*0,3 1.n.p. |  |  | 14.55
|  | (2,1*2*13+1,6*2*4)*0,15 2.n.p. |  |  | 10.11
34 | 622311353RVV | Stěrková vrstva s výztužnou sklotextilní tkaninou |  | m2 | 8.6175 | 0 | 0 | 0 | 0 | RTS II / 2018 | 0 |  | 0 | 0 | 0 | 0 | 0 | 0 | 0 |  | 0 | 0 | 0 | 21 | 0 | 0 | 1 |  |  |  | 0 | 0 | 0 | 62_ | 6_ | _ | 0 | 0 | 0 | 110 | 0 | 0 | 0
|  | (1,5*14+1,05+0,9*2+0,6*2)*0,15 1 n.p. |  |  | 3.7575
|  | (2,4*11+1,5*2+0,9*2+0,6*2)*0,15 2 n.p. |  |  | 4.86
35 | 620991121R00 | Zakrývání výplní vnějších otvorů z lešení |  | m2 | 125.675 | 0 | 0 | 0 | 0 | RTS II / 2018 | 0 |  | 0 | 0 | 0 | 0 | 0 | 0 | 0 |  | 0 | 0 | 0 | 21 | 0 | 0 | 1 |  |  |  | 0 | 0 | 0 | 62_ | 6_ | _ | 0 | 0 | 0 | 113 | 0 | 0 | 0
|  | 2,4*2,1*11+1,5*2,1*2+1,5*2,1*14+0,9*2,1*2+0,9*1,6*2+0,6*1,6*2+0,6*1,6*2+1,05*1,4+1,6*2,65+1,45*2,5 |  |  | 125.675
36 | 622473187RT2 | Začišťovací okenní lišty ETICS s výztužnou tkaninou (APU) |  | m | 216.6 | 0 | 0 | 0 | 0 | RTS II / 2018 | 0 |  | 0 | 0 | 0 | 0 | 0 | 0 | 0 |  | 0 | 0 | 0 | 21 | 0 | 0 | 1 |  |  |  | 0 | 0 | 0 | 62_ | 6_ | _ | 0 | 0 | 0 | 115 | 0 | 0 | 0
|  | (1,5+2*2,1)*14+(0,9+2*2,1)*2+(0,6+2*2,1)*2+1,05+2*1,4+1,6+2*2,65+1,45+2*2,5 1 n.p. |  |  | 116.8
|  | (2,4+2*2,1)*11+(1,5+2*2,1)*2+(0,9+2*1,6)*2+(0,6+2*1,6)*2 2 n.p. |  |  | 99.8
37 | 622473187R23 | Parapetní profil ETICS s výztužnou tkaninou |  | m | 57.45 | 0 | 0 | 0 | 0 | RTS II / 2018 | 0 |  | 0 | 0 | 0 | 0 | 0 | 0 | 0 |  | 0 | 0 | 0 | 21 | 0 | 0 | 1 |  |  |  | 0 | 0 | 0 | 62_ | 6_ | _ | 0 | 0 | 0 | 118 | 0 | 0 | 0
|  | 1,5*14+1,05+0,9*2+0,6*2 1 n.p. |  |  | 25.05
|  | 2,4*11+1,5*2+0,9*2+0,6*2 2 n.p. |  |  | 32.4
38 | 622904112R00 | Očištění fasád tlakovou vodou složitost 1 - 2 |  | m2 | 424.3325 | 0 | 0 | 0 | 0 | RTS II / 2018 | 0 |  | 0 | 0 | 0 | 0 | 0 | 0 | 0 |  | 0 | 0 | 0 | 21 | 0 | 0 | 1 |  |  |  | 0 | 0 | 0 | 62_ | 6_ | _ | 0 | 0 | 0 | 121 | 0 | 0 | 0
|  | 20,8*7,4+20,85*0,1-2,4*2,1*4-1,5*2,1*5-0,9*2,1-0,9*1,6-1,6*2,65 |  |  | 112.525
|  | 12,95*(7,5+8,7)*0,5+13,05*0,1-1,5*2,1*4-0,9*2,1-0,9*1,6-0,6*1,6*4 |  |  | 86.43
|  | 20,8*7,4+20,85*(0,8+0,1)*0,5-2,4*2,1*4-1,5*2,1*4-1,05*1,4-1,45*2,5 |  |  | 125.4475
|  | 12,95*(7,5+8,7)*0,5+13,05*(0,8+0,2)*0,5-2,4*2,1+3-1,5*2,1*3 |  |  | 99.93
| 63 | Podlahy a podlahové konstrukce |  |  |  |  | 0 | 0 | 0 | [18 empty] | 0 | 0 | 0
39 | 631312121R00 | Doplnění mazanin betonem do 4 m2, do tl. 8 cm |  | m3 | 9.548 | 0 | 0 | 0 | 0 | RTS II / 2018 | 0 |  | 0 | 0 | 0 | 0 | 0 | 0 | 0 |  | 0 | 0 | 0 | 21 | 0 | 0 | 1 |  |  |  | 0 | 0 | 0 | 63_ | 6_ | _ | 0 | 0 | 0 | 127 | 0 | 0 | 0
|  | (17,1+13,6+7,61+8,8+30,71+3,49+5,76+4,05+8,25+9,41+21,29+22,07+9,7+5,52+13,29+2+8,31)*0,05 |  |  | 9.548
40 | 631312621R00 | Mazanina betonová tl. 5 - 8 cm C 20/25 |  | m3 | 11.4576 | 0 | 0 | 0 | 0 | RTS II / 2018 | 0 |  | 0 | 0 | 0 | 0 | 0 | 0 | 0 |  | 0 | 0 | 0 | 21 | 0 | 0 | 1 |  |  |  | 0 | 0 | 0 | 63_ | 6_ | _ | 0 | 0 | 0 | 129 | 0 | 0 | 0
|  | (17,1+13,6+7,61+8,8+30,71+3,49+5,76+4,05+8,25+9,41+21,29+22,07+9,7+5,52+13,29+2+8,31)*0,06 |  |  | 11.4576
41 | 631319161R00 | Příplatek za konečnou úpravu mazanin tl. 8 cm |  | m3 | 5.4147 | 0 | 0 | 0 | 0 | RTS II / 2018 | 0 |  | 0 | 0 | 0 | 0 | 0 | 0 | 0 |  | 0 | 0 | 0 | 21 | 0 | 0 | 1 |  |  |  | 0 | 0 | 0 | 63_ | 6_ | _ | 0 | 0 | 0 | 131 | 0 | 0 | 0
|  | (17,1+13,6+7,61+8,8+30,71+3,49+5,76+4,05+8,25+9,41+21,29+22,07+9,7+5,52+13,29+2+8,31)*0,06 |  |  | 11.4576
42 | 631361921RT2 | Výztuž mazanin svařovanou sítí |  | t | 0.65748 | 0 | 0 | 0 | 0 | RTS II / 2018 | 0 |  | 0 | 0 | 0 | 0 | 0 | 0 | 0 |  | 0 | 0 | 0 | 21 | 0 | 0 | 1 |  |  |  | 0 | 0 | 0 | 63_ | 6_ | _ | 0 | 0 | 0 | 133 | 0 | 0 | 0
|  | (17,1+13,6+7,61+8,8+30,71+3,49+5,76+4,05+8,25+9,41+21,29+22,07+9,7+5,52+13,29+2+8,31)*3,13/1000*1,1 |  |  | 0.65748
43 | 632411130RT1 | Potěr ze SMS ruční zpracování, tl. 30 mm |  | m2 | 141.45 | 0 | 0 | 0 | 0 | RTS II / 2018 | 0 |  | 0 | 0 | 0 | 0 | 0 | 0 | 0 |  | 0 | 0 | 0 | 21 | 0 | 0 | 1 |  |  |  | 0 | 0 | 0 | 63_ | 6_ | _ | 0 | 0 | 0 | 135 | 0 | 0 | 0
|  | (3,45+0,15+4,2+0,15+3,4+0,15)*(5,15+0,1+1,8+0,1+5,15) |  |  | 141.45
| 64 | Výplně otvorů |  |  |  |  | 0 | 0 | 0 | [18 empty] | 0 | 0 | 0
44 | 642953121R00 | Dodatečné osaz.dřev.zárubní leštěných,pl.do 2,5 m2 |  | kus | 17 | 0 | 0 | 0 | 0 | RTS II / 2018 | 0 |  | 0 | 0 | 0 | 0 | 0 | 0 | 0 |  | 0 | 0 | 0 | 21 | 0 | 0 | 1 |  |  |  | 0 | 0 | 0 | 64_ | 6_ | _ | 0 | 0 | 0 | 138 | 0 | 0 | 0
|  | 5+2+3+5+2 6-10 dle PD včetně obložky |  |  | 17
45 | 648951411R00 | Osazení parapetních desek dřevěných š. do 25 cm |  | m | 0.7 | 0 | 0 | 0 | 0 | RTS II / 2018 | 0 |  | 0 | 0 | 0 | 0 | 0 | 0 | 0 |  | 0 | 0 | 0 | 21 | 0 | 0 | 1 |  |  |  | 0 | 0 | 0 | 64_ | 6_ | _ | 0 | 0 | 0 | 140 | 0 | 0 | 0
|  | 0,7 |  |  | 0.7
46 | 00572100RV | Masivní dřevěný parapet 700/200/45 |  | kus | 1 | 0 | 0 | 0 | 0 | RTS II / 2018 | 0 |  | 0 | 0 | 0 | 0 | 0 | 0 | 0 |  | 0 | 0 | 0 | 21 | 0 | 0 | 1 |  |  |  | 0 | 0 | 0 | 64_ | 6_ | _ | 0 | 0 | 0 | 142 | 0 | 0 | 0
|  | 1 |  |  | 1
47 | 642942111RT3 | Osazení zárubní dveřních ocelových, pl. do 2,5 m2 |  | kus | 6 | 0 | 0 | 0 | 0 | RTS II / 2018 | 0 |  | 0 | 0 | 0 | 0 | 0 | 0 | 0 |  | 0 | 0 | 0 | 21 | 0 | 0 | 1 |  |  |  | 0 | 0 | 0 | 64_ | 6_ | _ | 0 | 0 | 0 | 144 | 0 | 0 | 0
|  | 6 5 dle PD včetně zárubně |  |  | 6
48 | 642942111RT4 | Osazení zárubní dveřních ocelových, pl. do 2,5 m2 |  | kus | 14 | 0 | 0 | 0 | 0 | RTS II / 2018 | 0 |  | 0 | 0 | 0 | 0 | 0 | 0 | 0 |  | 0 | 0 | 0 | 21 | 0 | 0 | 1 |  |  |  | 0 | 0 | 0 | 64_ | 6_ | _ | 0 | 0 | 0 | 146 | 0 | 0 | 0
|  | 6+8 3 +2 dle PD včetně zárubně |  |  | 14
49 | 642942111RU4 | Osazení zárubní dveřních ocelových, pl. do 2,5 m2 |  | kus | 2 | 0 | 0 | 0 | 0 | RTS II / 2018 | 0 |  | 0 | 0 | 0 | 0 | 0 | 0 | 0 |  | 0 | 0 | 0 | 21 | 0 | 0 | 1 |  |  |  | 0 | 0 | 0 | 64_ | 6_ | _ | 0 | 0 | 0 | 148 | 0 | 0 | 0
|  | 2 4 dle PD včetně zárubně |  |  | 2
| 711 | Izolace proti vodě |  |  |  |  | 0 | 0 | 0 | [18 empty] | 0 | 0 | 0
50 | 711111001RZ2 | Izolace proti vlhkosti vodor. nátěr ALP za studena |  | m2 | 190.96 | 0 | 0 | 0 | 0 | RTS II / 2018 | 0 |  | 0 | 0 | 0 | 0 | 0 | 0 | 0 |  | 0 | 0 | 0 | 21 | 0 | 0 | 7 |  |  |  | 0 | 0 | 0 | 711_ | 71_ | _ | 0 | 0 | 0 | 151 | 0 | 0 | 0
|  | (17,1+13,6+7,61+8,8+30,71+3,49+5,76+4,05+8,25+9,41+21,29+22,07+9,7+5,52+13,29+2+8,31) |  |  | 190.96
51 | 711141559RT1 | Izolace proti vlhk. vodorovná pásy přitavením |  | m2 | 190.96 | 0 | 0 | 0 | 0 | RTS II / 2018 | 0 |  | 0 | 0 | 0 | 0 | 0 | 0 | 0 |  | 0 | 0 | 0 | 21 | 0 | 0 | 7 |  |  |  | 0 | 0 | 0 | 711_ | 71_ | _ | 0 | 0 | 0 | 153 | 0 | 0 | 0
|  | (17,1+13,6+7,61+8,8+30,71+3,49+5,76+4,05+8,25+9,41+21,29+22,07+9,7+5,52+13,29+2+8,31) |  |  | 190.96
52 | 62852256 | Pás modifikovaný asfalt 4 mm dle PD |  | m2 | 230.208 | 0 | 0 | 0 | 0 | RTS II / 2018 | 0 |  | 0 | 0 | 0 | 0 | 0 | 0 | 0 |  | 0 | 0 | 0 | 21 | 0 | 0 | 7 |  |  |  | 0 | 0 | 0 | 711_ | 71_ | _ | 0 | 0 | 0 | 155 | 0 | 0 | 0
|  | (17,1+13,6+7,61+8,8+18,32+30,71+3,49+5,76+4,05+8,25+9,41+21,29+22,07+9,7+5,52+13,29+2+8,31) |  |  | 209.28
|  | ;ztratné 10%; 20,928 |  |  | 20.928
53 | 711786066VV | Těsnění prostupů trub , tmelem, D do 200 mm |  | kus | 9 | 0 | 0 | 0 | 0 | RTS II / 2018 | 0 |  | 0 | 0 | 0 | 0 | 0 | 0 | 0 |  | 0 | 0 | 0 | 21 | 0 | 0 | 7 |  |  |  | 0 | 0 | 0 | 711_ | 71_ | _ | 0 | 0 | 0 | 158 | 0 | 0 | 0
|  | 9 |  |  | 9
54 | 998711101R00 | Přesun hmot pro izolace proti vodě, výšky do 6 m |  | t | 1.2477 | 0 | 0 | 0 | 0 | RTS II / 2018 | 0 |  | 0 | 0 | 0 | 0 | 0 | 0 | 0 |  | 0 | 0 | 0 | 21 | 0 | 0 | 5 |  |  |  | 0 | 0 | 0 | 711_ | 71_ | _ | 0 | 0 | 0 | 160 | 0 | 0 | 0
| 713 | Izolace tepelné |  |  |  |  | 0 | 0 | 0 | [18 empty] | 0 | 0 | 0
55 | 713182211RT1 | Izolace celulózová foukaná do dutin stropů |  | m3 | 77.6077 | 0 | 0 | 0 | 0 | RTS II / 2018 | 0 |  | 0 | 0 | 0 | 0 | 0 | 0 | 0 |  | 0 | 0 | 0 | 21 | 0 | 0 | 7 |  |  |  | 0 | 0 | 0 | 713_ | 71_ | _ | 0 | 0 | 0 | 162 | 0 | 0 | 0
|  | 20,45*12,65*0,3 |  |  | 77.6077
56 | 713121111R00 | Izolace tepelná podlah na sucho, jednovrstvá |  | m2 | 190.96 | 0 | 0 | 0 | 0 | RTS II / 2018 | 0 |  | 0 | 0 | 0 | 0 | 0 | 0 | 0 |  | 0 | 0 | 0 | 21 | 0 | 0 | 7 |  |  |  | 0 | 0 | 0 | 713_ | 71_ | _ | 0 | 0 | 0 | 164 | 0 | 0 | 0
|  | (17,1+13,6+7,61+8,8+30,71+3,49+5,76+4,05+8,25+9,41+21,29+22,07+9,7+5,52+13,29+2+8,31) |  |  | 190.96
57 | 28376425.A | Deska polystyrenová EPS 100F šedý 80 mm |  | m2 | 200.508 | 0 | 0 | 0 | 0 | RTS II / 2018 | 0 |  | 0 | 0 | 0 | 0 | 0 | 0 | 0 |  | 0 | 0 | 0 | 21 | 0 | 0 | 7 |  |  |  | 0 | 0 | 0 | 713_ | 71_ | _ | 0 | 0 | 0 | 166 | 0 | 0 | 0
|  | (17,1+13,6+7,61+8,8+30,71+3,49+5,76+4,05+8,25+9,41+21,29+22,07+9,7+5,52+13,29+2+8,31) |  |  | 190.96
|  | ;ztratné 5%; 9,548 |  |  | 9.548
58 | 713191100RT9 | Položení separační fólie |  | m2 | 210.056 | 0 | 0 | 0 | 0 | RTS II / 2018 | 0 |  | 0 | 0 | 0 | 0 | 0 | 0 | 0 |  | 0 | 0 | 0 | 21 | 0 | 0 | 7 |  |  |  | 0 | 0 | 0 | 713_ | 71_ | _ | 0 | 0 | 0 | 169 | 0 | 0 | 0
|  | ((17,1+13,6+7,61+8,8+30,71+3,49+5,76+4,05+8,25+9,41+21,29+22,07+9,7+5,52+13,29+2+8,31))*1,1 |  |  | 210.056
59 | 998713101R00 | Přesun hmot pro izolace tepelné, výšky do 6 m |  | t | 4.6379 | 0 | 0 | 0 | 0 | RTS II / 2018 | 0 |  | 0 | 0 | 0 | 0 | 0 | 0 | 0 |  | 0 | 0 | 0 | 21 | 0 | 0 | 5 |  |  |  | 0 | 0 | 0 | 713_ | 71_ | _ | 0 | 0 | 0 | 171 | 0 | 0 | 0
| 721 | Zdravotně technické instalace |  |  |  |  | 0 | 0 | 0 | [18 empty] | 0 | 0 | 0
60 | 721100R-02 | ZTI dle přiloženého položkového rozpočtu |  | m | 1 | 0 | 0 | 0 | 0 | RTS II / 2018 | 0 |  | 0 | 0 | 0 | 0 | 0 | 0 | 0 |  | 0 | 0 | 0 | 21 | 0 | 0 | 7 |  |  |  | 0 | 0 | 0 | 721_ | 72_ | _ | 0 | 0 | 0 | 173 | 0 | 0 | 0
|  | 1 |  |  | 1
| 725 | Zařizovací předměty |  |  |  |  | 0 | 0 | 0 | [18 empty] | 0 | 0 | 0
61 | 7251108R-10 | Demontáž stávajícího ZTI |  | soubor | 1 | 0 | 0 | 0 | 0 | RTS II / 2018 | 0 |  | 0 | 0 | 0 | 0 | 0 | 0 | 0 |  | 0 | 0 | 0 | 21 | 0 | 0 | 7 |  |  |  | 0 | 0 | 0 | 725_ | 72_ | _ | 0 | 0 | 0 | 176 | 0 | 0 | 0
|  | 1 |  |  | 1
| 728 | Vzduchotechnika |  |  |  |  | 0 | 0 | 0 | [18 empty] | 0 | 0 | 0
62 | 728111R-03 | VZT dle přiloženého položkového rozpočtu |  | soub | 1 | 0 | 0 | 0 | 0 | RTS II / 2018 | 0 |  | 0 | 0 | 0 | 0 | 0 | 0 | 0 |  | 0 | 0 | 0 | 21 | 0 | 0 | 7 |  |  |  | 0 | 0 | 0 | 728_ | 72_ | _ | 0 | 0 | 0 | 179 | 0 | 0 | 0
|  | 1 |  |  | 1
63 | 728111R-11 | Demontáž stávajícího VTZ |  | soub | 1 | 0 | 0 | 0 | 0 | RTS II / 2018 | 0 |  | 0 | 0 | 0 | 0 | 0 | 0 | 0 |  | 0 | 0 | 0 | 21 | 0 | 0 | 7 |  |  |  | 0 | 0 | 0 | 728_ | 72_ | _ | 0 | 0 | 0 | 181 | 0 | 0 | 0
|  | 1 |  |  | 1
| 731 | Ústřední vytápění |  |  |  |  | 0 | 0 | 0 | [18 empty] | 0 | 0 | 0
64 | 731100R-01 | Ústřední vytápění dle přiloženého položkového rozpočtu |  | soub | 1 | 0 | 0 | 0 | 0 | RTS II / 2018 | 0 |  | 0 | 0 | 0 | 0 | 0 | 0 | 0 |  | 0 | 0 | 0 | 21 | 0 | 0 | 7 |  |  |  | 0 | 0 | 0 | 731_ | 73_ | _ | 0 | 0 | 0 | 184 | 0 | 0 | 0
|  | 1 |  |  | 1
| 764 | Konstrukce klempířské |  |  |  |  | 0 | 0 | 0 | [18 empty] | 0 | 0 | 0
65 | 764900040RAA | Demontáž odpadních trub D 120 mm |  | m | 31.6 | 0 | 0 | 0 | 0 | RTS II / 2018 | 0 |  | 0 | 0 | 0 | 0 | 0 | 0 | 0 |  | 0 | 0 | 0 | 21 | 0 | 0 | 7 |  |  |  | 0 | 0 | 0 | 764_ | 76_ | _ | 0 | 0 | 0 | 187 | 0 | 0 | 0
|  | 2*7,6+2*8,2 |  |  | 31.6
66 | 764900060RAA | Demontáž okapnic |  | m | 42.4 | 0 | 0 | 0 | 0 | RTS II / 2018 | 0 |  | 0 | 0 | 0 | 0 | 0 | 0 | 0 |  | 0 | 0 | 0 | 21 | 0 | 0 | 7 |  |  |  | 0 | 0 | 0 | 764_ | 76_ | _ | 0 | 0 | 0 | 189 | 0 | 0 | 0
|  | 21,2*2 |  |  | 42.4
67 | 764900035RA0 | Demontáž podokapních žlabů půlkruhových |  | m | 42.8 | 0 | 0 | 0 | 0 | RTS II / 2018 | 0 |  | 0 | 0 | 0 | 0 | 0 | 0 | 0 |  | 0 | 0 | 0 | 21 | 0 | 0 | 7 |  |  |  | 0 | 0 | 0 | 764_ | 76_ | _ | 0 | 0 | 0 | 191 | 0 | 0 | 0
|  | 21,4*2 |  |  | 42.8
68 | 764900020RAB | Demontáž závětrné lišty |  | m | 28.8 | 0 | 0 | 0 | 0 | RTS II / 2018 | 0 |  | 0 | 0 | 0 | 0 | 0 | 0 | 0 |  | 0 | 0 | 0 | 21 | 0 | 0 | 7 |  |  |  | 0 | 0 | 0 | 764_ | 76_ | _ | 0 | 0 | 0 | 193 | 0 | 0 | 0
|  | 4*7,2 |  |  | 28.8
69 | 764919331R00 | Okapnice z popl.plech.z lakovaného pozink plechu RŠ 330 |  | m | 42.7 | 0 | 0 | 0 | 0 | RTS II / 2018 | 0 |  | 0 | 0 | 0 | 0 | 0 | 0 | 0 |  | 0 | 0 | 0 | 21 | 0 | 0 | 7 |  |  |  | 0 | 0 | 0 | 764_ | 76_ | _ | 0 | 0 | 0 | 195 | 0 | 0 | 0
|  | 21,35*2 |  |  | 42.7
70 | 764252410RAB | Žlab z lakovaného poplastovaného plechu podokapní půlkruhový |  | m | 42.8 | 0 | 0 | 0 | 0 | RTS II / 2018 | 0 |  | 0 | 0 | 0 | 0 | 0 | 0 | 0 |  | 0 | 0 | 0 | 21 | 0 | 0 | 7 |  |  |  | 0 | 0 | 0 | 764_ | 76_ | _ | 0 | 0 | 0 | 197 | 0 | 0 | 0
|  | 21,4*2 |  |  | 42.8
71 | 764554410RAC | Odpadní trouby z lakovaného pozinkovaného plechu kruhové |  | m | 31.6 | 0 | 0 | 0 | 0 | RTS II / 2018 | 0 |  | 0 | 0 | 0 | 0 | 0 | 0 | 0 |  | 0 | 0 | 0 | 21 | 0 | 0 | 7 |  |  |  | 0 | 0 | 0 | 764_ | 76_ | _ | 0 | 0 | 0 | 199 | 0 | 0 | 0
|  | 2*7,6+2*8,2 |  |  | 31.6
72 | 764391220R00 | Závětrná lišta z lakovaného pozinkovaného plechu, rš 330 mm |  | m | 28.8 | 0 | 0 | 0 | 0 | RTS II / 2018 | 0 |  | 0 | 0 | 0 | 0 | 0 | 0 | 0 |  | 0 | 0 | 0 | 21 | 0 | 0 | 7 |  |  |  | 0 | 0 | 0 | 764_ | 76_ | _ | 0 | 0 | 0 | 201 | 0 | 0 | 0
|  | 4*7,2 |  |  | 28.8
73 | 764900010VV | Rozkrytí stávající krytiny pro montáže klempířských konstrukcí( krytiny střech panelka) |  | m2 | 35.85 | 0 | 0 | 0 | 0 | RTS II / 2018 | 0 |  | 0 | 0 | 0 | 0 | 0 | 0 | 0 |  | 0 | 0 | 0 | 21 | 0 | 0 | 7 |  |  |  | 0 | 0 | 0 | 764_ | 76_ | _ | 0 | 0 | 0 | 203 | 0 | 0 | 0
|  | 7,25*4*0,5+21,35*2*0,5 |  |  | 35.85
74 | 764919592R00 | M.kotlík.žlab.zFeZn.nad rš 330 |  | kus | 4 | 0 | 0 | 0 | 0 | RTS II / 2018 | 0 |  | 0 | 0 | 0 | 0 | 0 | 0 | 0 |  | 0 | 0 | 0 | 21 | 0 | 0 | 7 |  |  |  | 0 | 0 | 0 | 764_ | 76_ | _ | 0 | 0 | 0 | 205 | 0 | 0 | 0
|  | 4 |  |  | 4
75 | 5535303510 | Kotlík žlabový oválný FeZn 330/120 ČH |  | kus | 4 | 0 | 0 | 0 | 0 | RTS II / 2018 | 0 |  | 0 | 0 | 0 | 0 | 0 | 0 | 0 |  | 0 | 0 | 0 | 21 | 0 | 0 | 7 |  |  |  | 0 | 0 | 0 | 764_ | 76_ | _ | 0 | 0 | 0 | 207 | 0 | 0 | 0
|  | 4 |  |  | 4
76 | 764908305VV | Oplechování parapetů, rš 200 mm, enkolit |  | m | 55.95 | 0 | 0 | 0 | 0 | RTS II / 2018 | 0 |  | 0 | 0 | 0 | 0 | 0 | 0 | 0 |  | 0 | 0 | 0 | 21 | 0 | 0 | 7 |  |  |  | 0 | 0 | 0 | 764_ | 76_ | _ | 0 | 0 | 0 | 209 | 0 | 0 | 0
|  | 11*2,4+15*1,5+1,05+4*0,9+4*0,6 |  |  | 55.95
77 | 553420562 | Boční krytka parapetu š.195 - 240 mm - Al |  | kus | 70 | 0 | 0 | 0 | 0 | RTS II / 2018 | 0 |  | 0 | 0 | 0 | 0 | 0 | 0 | 0 |  | 0 | 0 | 0 | 21 | 0 | 0 | 7 |  |  |  | 0 | 0 | 0 | 764_ | 76_ | _ | 0 | 0 | 0 | 211 | 0 | 0 | 0
|  | 11*2+15*2+2+16 |  |  | 70
78 | 998764102R00 | Přesun hmot pro klempířské konstr., výšky do 12 m |  | t | 1.14 | 0 | 0 | 0 | 0 | RTS II / 2018 | 0 |  | 0 | 0 | 0 | 0 | 0 | 0 | 0 |  | 0 | 0 | 0 | 21 | 0 | 0 | 5 |  |  |  | 0 | 0 | 0 | 764_ | 76_ | _ | 0 | 0 | 0 | 213 | 0 | 0 | 0
|  | 1,14 |  |  | 1.14
| 766 | Konstrukce truhlářské |  |  |  |  | 0 | 0 | 0 | [18 empty] | 0 | 0 | 0
79 | 766423113R00 | Obložení podhledů složitých, palubkami SM š. 10 cm |  | m2 | 28.4 | 0 | 0 | 0 | 0 | RTS II / 2018 | 0 |  | 0 | 0 | 0 | 0 | 0 | 0 | 0 |  | 0 | 0 | 0 | 21 | 0 | 0 | 7 |  |  |  | 0 | 0 | 0 | 766_ | 76_ | _ | 0 | 0 | 0 | 216 | 0 | 0 | 0
|  | 4*7,2*0,25+21,2*0,5*2 |  |  | 28.4
80 | 61191698.A | Palubka obkladová JD tloušťka 16 šíře 121 mm |  | m2 | 32.66 | 0 | 0 | 0 | 0 | RTS II / 2018 | 0 |  | 0 | 0 | 0 | 0 | 0 | 0 | 0 |  | 0 | 0 | 0 | 21 | 0 | 0 | 7 |  |  |  | 0 | 0 | 0 | 766_ | 76_ | _ | 0 | 0 | 0 | 218 | 0 | 0 | 0
|  | 28,4 |  |  | 28.4
|  | ;ztratné 15%; 4,26 |  |  | 4.26
81 | 766661122R00 | Montáž dveří do zárubně,otevíravých 1kř.nad 0,8 m |  | kus | 39 | 0 | 0 | 0 | 0 | RTS I / 2018 | 0 |  | 0 | 0 | 0 | 0 | 0 | 0 | 0 |  | 0 | 0 | 0 | 21 | 0 | 0 | 7 |  |  |  | 0 | 0 | 0 | 766_ | 76_ | _ | 0 | 0 | 0 | 221 | 0 | 0 | 0
|  | 8+6+2+6+5+2+3+5+2 |  |  | 39
82 | 00572100RV | 6-Dřevěné dveře dle PD 800/1970+800/800 plné povrch CPLtl.0,3mm |  | kus | 5 | 0 | 0 | 0 | 0 | RTS II / 2018 | 0 |  | 0 | 0 | 0 | 0 | 0 | 0 | 0 |  | 0 | 0 | 0 | 21 | 0 | 0 | 7 |  |  |  | 0 | 0 | 0 | 766_ | 76_ | _ | 0 | 0 | 0 | 223 | 0 | 0 | 0
|  | 5 |  |  | 5
83 | 00572100RV | 7-Dřevěné dveře dle PD 800/1970 plné povrch CPLtl.0,3mm |  | kus | 2 | 0 | 0 | 0 | 0 | RTS II / 2018 | 0 |  | 0 | 0 | 0 | 0 | 0 | 0 | 0 |  | 0 | 0 | 0 | 21 | 0 | 0 | 7 |  |  |  | 0 | 0 | 0 | 766_ | 76_ | _ | 0 | 0 | 0 | 225 | 0 | 0 | 0
|  | 2 |  |  | 2
84 | 00572100RV | 8-Dřevěné dveře dle PD 800/1970 plné povrch CPLtl.0,3mm |  | kus | 3 | 0 | 0 | 0 | 0 | RTS II / 2018 | 0 |  | 0 | 0 | 0 | 0 | 0 | 0 | 0 |  | 0 | 0 | 0 | 21 | 0 | 0 | 7 |  |  |  | 0 | 0 | 0 | 766_ | 76_ | _ | 0 | 0 | 0 | 227 | 0 | 0 | 0
|  | 3 |  |  | 3
85 | 00572100RV | 9-Dřevěné dveře dle PD 700/1970 plné povrch CPLtl.0,3mm |  | kus | 5 | 0 | 0 | 0 | 0 | RTS II / 2018 | 0 |  | 0 | 0 | 0 | 0 | 0 | 0 | 0 |  | 0 | 0 | 0 | 21 | 0 | 0 | 7 |  |  |  | 0 | 0 | 0 | 766_ | 76_ | _ | 0 | 0 | 0 | 229 | 0 | 0 | 0
|  | 5 |  |  | 5
86 | 00572100RV | 10-Dřevěné dveře dle PD 700/1970 plné povrch CPLtl.0,3mm |  | kus | 2 | 0 | 0 | 0 | 0 | RTS II / 2018 | 0 |  | 0 | 0 | 0 | 0 | 0 | 0 | 0 |  | 0 | 0 | 0 | 21 | 0 | 0 | 7 |  |  |  | 0 | 0 | 0 | 766_ | 76_ | _ | 0 | 0 | 0 | 231 | 0 | 0 | 0
|  | 2 |  |  | 2
87 | 00572100RV | 2-5-Dřevěné dveře dle PD plné povrch CPLtl.0,3mm |  | kus | 22 | 0 | 0 | 0 | 0 | RTS II / 2018 | 0 |  | 0 | 0 | 0 | 0 | 0 | 0 | 0 |  | 0 | 0 | 0 | 21 | 0 | 0 | 7 |  |  |  | 0 | 0 | 0 | 766_ | 76_ | _ | 0 | 0 | 0 | 233 | 0 | 0 | 0
|  | 8+6+2+6 |  |  | 22
88 | 766665921R00 | Zakování dveří 1křídlých kompletizovaných včetně dodávky kování třídy 3 dle ČSN EN 1906 |  | kus | 39 | 0 | 0 | 0 | 0 | RTS I / 2018 | 0 |  | 0 | 0 | 0 | 0 | 0 | 0 | 0 |  | 0 | 0 | 0 | 21 | 0 | 0 | 7 |  |  |  | 0 | 0 | 0 | 766_ | 76_ | _ | 0 | 0 | 0 | 235 | 0 | 0 | 0
|  | 17+22 |  |  | 39
89 | 766625222R00 | Okna dvojitá výsuvná, do zaz.rámů,1kříd.do 0,81 m2 |  | kus | 1 | 0 | 0 | 0 | 0 | RTS II / 2018 | 0 |  | 0 | 0 | 0 | 0 | 0 | 0 | 0 |  | 0 | 0 | 0 | 21 | 0 | 0 | 7 |  |  |  | 0 | 0 | 0 | 766_ | 76_ | _ | 0 | 0 | 0 | 237 | 0 | 0 | 0
|  | 1 |  |  | 1
90 | 00572100RV | 11-Dřevěné výdejní okno 600/110 dvojsklo |  | kus | 1 | 0 | 0 | 0 | 0 | RTS II / 2018 | 0 |  | 0 | 0 | 0 | 0 | 0 | 0 | 0 |  | 0 | 0 | 0 | 21 | 0 | 0 | 7 |  |  |  | 0 | 0 | 0 | 766_ | 76_ | _ | 0 | 0 | 0 | 239 | 0 | 0 | 0
|  | 1 |  |  | 1
91 | 766810010R23 | 12-Kuchyňská linka dle PD dodávka a montáž |  | kus | 1 | 0 | 0 | 0 | 0 | RTS II / 2018 | 0 |  | 0 | 0 | 0 | 0 | 0 | 0 | 0 |  | 0 | 0 | 0 | 21 | 0 | 0 | 7 |  |  |  | 0 | 0 | 0 | 766_ | 76_ | _ | 0 | 0 | 0 | 241 | 0 | 0 | 0
|  | 1 |  |  | 1
92 | 998766101R00 | Přesun hmot pro truhlářské konstr., výšky do 6 m |  | t | 0.45 | 0 | 0 | 0 | 0 | RTS II / 2018 | 0 |  | 0 | 0 | 0 | 0 | 0 | 0 | 0 |  | 0 | 0 | 0 | 21 | 0 | 0 | 5 |  |  |  | 0 | 0 | 0 | 766_ | 76_ | _ | 0 | 0 | 0 | 243 | 0 | 0 | 0
|  | 0,45 |  |  | 0.45
| 767 | Konstrukce doplňkové stavební (zámečnické) |  |  |  |  | 0 | 0 | 0 | [18 empty] | 0 | 0 | 0
93 | 767990010RVV | Demontáž větracích mřížek na fasádách |  | kus | 6 | 0 | 0 | 0 | 0 | RTS II / 2018 | 0 |  | 0 | 0 | 0 | 0 | 0 | 0 | 0 |  | 0 | 0 | 0 | 21 | 0 | 0 | 7 |  |  |  | 0 | 0 | 0 | 767_ | 76_ | _ | 0 | 0 | 0 | 246 | 0 | 0 | 0
|  | 6 |  |  | 6
94 | 767995101RVV | Z-1-Montáž a dodávka vchodové stříšky 2000/1000/170 mm BEZPEČNOSTNÍ SKLO TL 10MM |  | soub | 2 | 0 | 0 | 0 | 0 | RTS II / 2018 | 0 |  | 0 | 0 | 0 | 0 | 0 | 0 | 0 |  | 0 | 0 | 0 | 21 | 0 | 0 | 7 |  |  |  | 0 | 0 | 0 | 767_ | 76_ | _ | 0 | 0 | 0 | 248 | 0 | 0 | 0
|  | 2 |  |  | 2
95 | 767995102VV | Dodání a montáž montážní desky UMP-ALU-TRI 80/162 |  | kus | 6 | 0 | 0 | 0 | 0 | RTS II / 2018 | 0 |  | 0 | 0 | 0 | 0 | 0 | 0 | 0 |  | 0 | 0 | 0 | 21 | 0 | 0 | 7 |  |  |  | 0 | 0 | 0 | 767_ | 76_ | _ | 0 | 0 | 0 | 250 | 0 | 0 | 0
|  | 6 |  |  | 6
96 | 7671300VV | Dodávka a montáž větracích hliníkových žaluzií 500/500 odvětrání střechy |  | kus | 4 | 0 | 0 | 0 | 0 | RTS II / 2018 | 0 |  | 0 | 0 | 0 | 0 | 0 | 0 | 0 |  | 0 | 0 | 0 | 21 | 0 | 0 | 7 |  |  |  | 0 | 0 | 0 | 767_ | 76_ | _ | 0 | 0 | 0 | 252 | 0 | 0 | 0
|  | 4 |  |  | 4
97 | 767587001RT1 | B-Podhledy rošt+ kazety 60 x 60 cm dle PD |  | m2 | 201.23 | 0 | 0 | 0 | 0 | RTS II / 2018 | 0 |  | 0 | 0 | 0 | 0 | 0 | 0 | 0 |  | 0 | 0 | 0 | 21 | 0 | 0 | 7 |  |  |  | 0 | 0 | 0 | 767_ | 76_ | _ | 0 | 0 | 0 | 254 | 0 | 0 | 0
|  | 17,1 1.n.p. |  |  | 17.1
|  | 44,56+33,38+21,52+16,08+13,31+15,71+21,52+17,51+17,73+10,66+5,07+2,9+5,3+8,4 2.n.p. |  |  | 233.65
|  | -(15,71+17,73+16,08) |  |  | -49.52
98 | 767586406RT1 | A-Podhledy rošt+kazety 60x60x hrana SK dle PD |  | m2 | 49.52 | 0 | 0 | 0 | 0 | RTS II / 2018 | 0 |  | 0 | 0 | 0 | 0 | 0 | 0 | 0 |  | 0 | 0 | 0 | 21 | 0 | 0 | 7 |  |  |  | 0 | 0 | 0 | 767_ | 76_ | _ | 0 | 0 | 0 | 258 | 0 | 0 | 0
|  | 15,71+17,73+16,08 2.n.p. |  |  | 49.52
99 | 767646510R00 | Montáž dveří vchodových do 4m2 jednokřídlových |  | kus | 1 | 0 | 0 | 0 | 0 | RTS II / 2018 | 0 |  | 0 | 0 | 0 | 0 | 0 | 0 | 0 |  | 0 | 0 | 0 | 21 | 0 | 0 | 7 |  |  |  | 0 | 0 | 0 | 767_ | 76_ | _ | 0 | 0 | 0 | 260 | 0 | 0 | 0
|  | 1 |  |  | 1
100 | 00572100RV | 1- Hliníkové dveře s pevným nadsvětlíkem 1600/2650 bezpečnostní dvojsklo dle PD |  | soub | 1 | 0 | 0 | 0 | 0 | RTS II / 2018 | 0 |  | 0 | 0 | 0 | 0 | 0 | 0 | 0 |  | 0 | 0 | 0 | 21 | 0 | 0 | 7 |  |  |  | 0 | 0 | 0 | 767_ | 76_ | _ | 0 | 0 | 0 | 262 | 0 | 0 | 0
|  | 1 |  |  | 1
101 | 596040021RAVV | Z3-Venkovní čistíxí rohož 500/750 dle PD |  | kus | 2 | 0 | 0 | 0 | 0 | RTS II / 2018 | 0 |  | 0 | 0 | 0 | 0 | 0 | 0 | 0 |  | 0 | 0 | 0 | 21 | 0 | 0 | 7 |  |  |  | 0 | 0 | 0 | 767_ | 76_ | _ | 0 | 0 | 0 | 264 | 0 | 0 | 0
|  | 2 |  |  | 2
102 | 767920130R00 | Z4-Samočistící hliníková rohož 500/750 dle PD |  | kus | 2 | 0 | 0 | 0 | 0 | RTS II / 2018 | 0 |  | 0 | 0 | 0 | 0 | 0 | 0 | 0 |  | 0 | 0 | 0 | 21 | 0 | 0 | 7 |  |  |  | 0 | 0 | 0 | 767_ | 76_ | _ | 0 | 0 | 0 | 266 | 0 | 0 | 0
|  | 2 |  |  | 2
103 | 767161120R00 | Montáž zábradlí rovného z trubek do zdiva do 30 kg |  | m | 3 | 0 | 0 | 0 | 0 | RTS II / 2018 | 0 |  | 0 | 0 | 0 | 0 | 0 | 0 | 0 |  | 0 | 0 | 0 | 21 | 0 | 0 | 7 |  |  |  | 0 | 0 | 0 | 767_ | 76_ | _ | 0 | 0 | 0 | 268 | 0 | 0 | 0
|  | 3 |  |  | 3
104 | 00572100RV | Z5-Zábradlí z nerezových trubek 3000/1000 dle PD |  | kus | 1 | 0 | 0 | 0 | 0 | RTS II / 2018 | 0 |  | 0 | 0 | 0 | 0 | 0 | 0 | 0 |  | 0 | 0 | 0 | 21 | 0 | 0 | 7 |  |  |  | 0 | 0 | 0 | 767_ | 76_ | _ | 0 | 0 | 0 | 270 | 0 | 0 | 0
|  | 1 |  |  | 1
105 | 767161110VV | Z6-Madlo zábradlí z nerezových trubek 42/2mm matný brus |  | m | 17 | 0 | 0 | 0 | 0 | RTS II / 2018 | 0 |  | 0 | 0 | 0 | 0 | 0 | 0 | 0 |  | 0 | 0 | 0 | 21 | 0 | 0 | 7 |  |  |  | 0 | 0 | 0 | 767_ | 76_ | _ | 0 | 0 | 0 | 272 | 0 | 0 | 0
|  | 17 |  |  | 17
106 | 998767101R00 | Přesun hmot pro zámečnické konstr., výšky do 6 m |  | t | 2.131 | 0 | 0 | 0 | 0 | RTS II / 2018 | 0 |  | 0 | 0 | 0 | 0 | 0 | 0 | 0 |  | 0 | 0 | 0 | 21 | 0 | 0 | 5 |  |  |  | 0 | 0 | 0 | 767_ | 76_ | _ | 0 | 0 | 0 | 274 | 0 | 0 | 0
|  | 2,131 |  |  | 2.131
| 771 | Podlahy z dlaždic |  |  |  |  | 0 | 0 | 0 | [18 empty] | 0 | 0 | 0
107 | 771101115R00 | Vyrovnání podkladů samonivel. hmotou tl. do 10 mm |  | m2 | 209.28 | 0 | 0 | 0 | 0 | RTS II / 2018 | 0 |  | 0 | 0 | 0 | 0 | 0 | 0 | 0 | 1a | 0 | 0 | 0 | 21 | 0 | 0 | 7 |  |  |  | 0 | 0 | 0 | 771_ | 77_ | 1a_ | 0 | 0 | 0 | 277 | 0 | 0 | 0
|  | (17,1+13,6+7,61+8,8+18,32+30,71+3,49+5,76+4,05+8,25+9,41+21,29+22,07+9,7+5,52+13,29+2+8,31) 1.n.p. |  |  | 209.28
|  | (12+5,07+2,9+5,3+8,4) 2.n.p. |  |  | 33.67
108 | 771101142R00 | Hydroizolační stěrka dvouvrstvá |  | m2 | 35.43 | 0 | 0 | 0 | 0 | RTS II / 2018 | 0 |  | 0 | 0 | 0 | 0 | 0 | 0 | 0 | 1a | 0 | 0 | 0 | 21 | 0 | 0 | 7 |  |  |  | 0 | 0 | 0 | 771_ | 77_ | 1a_ | 0 | 0 | 0 | 280 | 0 | 0 | 0
|  | 8,8+9,41+9,7+5,52+2 1.n.p. |  |  | 35.43
109 | 771101147R00 | Bandáž koutů - provedení |  | m | 46.68 | 0 | 0 | 0 | 0 | RTS II / 2018 | 0 |  | 0 | 0 | 0 | 0 | 0 | 0 | 0 | 1a | 0 | 0 | 0 | 21 | 0 | 0 | 7 |  |  |  | 0 | 0 | 0 | 771_ | 77_ | 1a_ | 0 | 0 | 0 | 282 | 0 | 0 | 0
|  | (4+2,2+4,94+1,9+2+4,85+3,45+1,6)*2 1.n.p. |  |  | 49.88
|  | -0,8*4 1.n.p. |  |  | -3.2
110 | 771575107RT6 | Montáž podlah keram.,režné hladké, tmel, 20x20 cm |  | m2 | 242.95 | 0 | 0 | 0 | 0 | RTS II / 2018 | 0 |  | 0 | 0 | 0 | 0 | 0 | 0 | 0 | 1a | 0 | 0 | 0 | 21 | 0 | 0 | 7 |  |  |  | 0 | 0 | 0 | 771_ | 77_ | 1a_ | 0 | 0 | 0 | 285 | 0 | 0 | 0
|  | (17,1+13,6+7,61+8,8+18,32+30,71+3,49+5,76+4,05+8,25+9,41+21,29+22,07+9,7+5,52+13,29+2+8,31) 1.n.p. |  |  | 209.28
|  | (12+5,07+2,9+5,3+8,4) 2.n.p. |  |  | 33.67
111 | 771578011RT1 | Spára podlaha - stěna, silikonem |  | m | 34.4 | 0 | 0 | 0 | 0 | RTS II / 2018 | 0 |  | 0 | 0 | 0 | 0 | 0 | 0 | 0 | 1a | 0 | 0 | 0 | 21 | 0 | 0 | 7 |  |  |  | 0 | 0 | 0 | 771_ | 77_ | 1a_ | 0 | 0 | 0 | 288 | 0 | 0 | 0
|  | 0,8*21 1.n.p. |  |  | 16.8
|  | 22*0,8 2.n.p. |  |  | 17.6
112 | 771579793RT2 | Příplatek za spárovací hmotu - plošně |  | m2 | 242.95 | 0 | 0 | 0 | 0 | RTS II / 2018 | 0 |  | 0 | 0 | 0 | 0 | 0 | 0 | 0 | 1a | 0 | 0 | 0 | 21 | 0 | 0 | 7 |  |  |  | 0 | 0 | 0 | 771_ | 77_ | 1a_ | 0 | 0 | 0 | 291 | 0 | 0 | 0
|  | (17,1+13,6+7,61+8,8+18,32+30,71+3,49+5,76+4,05+8,25+9,41+21,29+22,07+9,7+5,52+13,29+2+8,31) 1.n.p. |  |  | 209.28
|  | (12+5,07+2,9+5,3+8,4) 2.n.p. |  |  | 33.67
113 | 59764202 | Dlažba protiskluzová dle výběru investora 200x200x9 mm |  | m2 | 267.245 | 0 | 0 | 0 | 0 | RTS II / 2018 | 0 |  | 0 | 0 | 0 | 0 | 0 | 0 | 0 | 1a | 0 | 0 | 0 | 21 | 0 | 0 | 7 |  |  |  | 0 | 0 | 0 | 771_ | 77_ | 1a_ | 0 | 0 | 0 | 294 | 0 | 0 | 0
|  | (17,1+13,6+7,61+8,8+18,32+30,71+3,49+5,76+4,05+8,25+9,41+21,29+22,07+9,7+5,52+13,29+2+8,31) 1.n.p. |  |  | 209.28
|  | (12+5,07+2,9+5,3+8,4) 2.n.p. |  |  | 33.67
|  | ;ztratné 10%; 24,295 |  |  | 24.295
114 | 771120113R00 | Kladení dlaždic na stupnice do tmele, |  | m | 3.1 | 0 | 0 | 0 | 0 | RTS II / 2018 | 0 |  | 0 | 0 | 0 | 0 | 0 | 0 | 0 |  | 0 | 0 | 0 | 21 | 0 | 0 | 7 |  |  |  | 0 | 0 | 0 | 771_ | 77_ | _ | 0 | 0 | 0 | 298 | 0 | 0 | 0
|  | 1,6+1,5 |  |  | 3.1
115 | 771120211R00 | Kladení dlaždic na podstupnice do tmele, |  | m | 6.5 | 0 | 0 | 0 | 0 | RTS II / 2018 | 0 |  | 0 | 0 | 0 | 0 | 0 | 0 | 0 |  | 0 | 0 | 0 | 21 | 0 | 0 | 7 |  |  |  | 0 | 0 | 0 | 771_ | 77_ | _ | 0 | 0 | 0 | 300 | 0 | 0 | 0
|  | 0,85*4+1,5+1,6 |  |  | 6.5
116 | 597642033 | Dlažba Taurus 300x300x9 mm |  | m2 | 2.3 | 0 | 0 | 0 | 0 | RTS II / 2018 | 0 |  | 0 | 0 | 0 | 0 | 0 | 0 | 0 |  | 0 | 0 | 0 | 21 | 0 | 0 | 7 |  |  |  | 0 | 0 | 0 | 771_ | 77_ | _ | 0 | 0 | 0 | 302 | 0 | 0 | 0
|  | 1,5+1,6*0,5 |  |  | 2.3
117 | 998771101R00 | Přesun hmot pro podlahy z dlaždic, výšky do 6 m |  | t | 6.272 | 0 | 0 | 0 | 0 | RTS II / 2018 | 0 |  | 0 | 0 | 0 | 0 | 0 | 0 | 0 | 1a | 0 | 0 | 0 | 21 | 0 | 0 | 5 |  |  |  | 0 | 0 | 0 | 771_ | 77_ | 1a_ | 0 | 0 | 0 | 304 | 0 | 0 | 0
|  | 6,272 |  |  | 6.272
| 776 | Podlahy povlakové |  |  |  |  | 0 | 0 | 0 | [18 empty] | 0 | 0 | 0
118 | 776101115R00 | Vyrovnání podkladů samonivelační hmotou |  | m2 | 199.98 | 0 | 0 | 0 | 0 | RTS II / 2018 | 0 |  | 0 | 0 | 0 | 0 | 0 | 0 | 0 |  | 0 | 0 | 0 | 21 | 0 | 0 | 7 |  |  |  | 0 | 0 | 0 | 776_ | 77_ | _ | 0 | 0 | 0 | 307 | 0 | 0 | 0
|  | 32,56+33,38+21,52+16,08+13,31+15,71+21,52+17,51+17,73+10,66 |  |  | 199.98
119 | 776520010RAB | Podlaha povlaková z PVC pásů, soklík +podložka |  | m2 | 199.98 | 0 | 0 | 0 | 0 | RTS II / 2018 | 0 |  | 0 | 0 | 0 | 0 | 0 | 0 | 0 |  | 0 | 0 | 0 | 21 | 0 | 0 | 7 |  |  |  | 0 | 0 | 0 | 776_ | 77_ | _ | 0 | 0 | 0 | 309 | 0 | 0 | 0
|  | 32,56+33,38+21,52+16,08+13,31+15,71+21,52+17,51+17,73+10,66 |  |  | 199.98
120 | 998776101R00 | Přesun hmot pro podlahy povlakové, výšky do 6 m |  | t | 0.71993 | 0 | 0 | 0 | 0 | RTS II / 2018 | 0 |  | 0 | 0 | 0 | 0 | 0 | 0 | 0 |  | 0 | 0 | 0 | 21 | 0 | 0 | 5 |  |  |  | 0 | 0 | 0 | 776_ | 77_ | _ | 0 | 0 | 0 | 311 | 0 | 0 | 0
| 781 | Obklady (keramické) |  |  |  |  | 0 | 0 | 0 | [18 empty] | 0 | 0 | 0
121 | 781101111R00 | Vyrovnání podkladu maltou ze SMS tl. do 7 mm |  | m2 | 306.23 | 0 | 0 | 0 | 0 | RTS II / 2018 | 0 |  | 0 | 0 | 0 | 0 | 0 | 0 | 0 | 1a | 0 | 0 | 0 | 21 | 0 | 0 | 7 |  |  |  | 0 | 0 | 0 | 781_ | 78_ | 1a_ | 0 | 0 | 0 | 313 | 0 | 0 | 0
|  | (1+1,65+0,9+1,65+2,25+2,05+2,2+4+1,1+0,5+1,7+2,05+0,95+2,05+3,15+2,05+1,5+2,7+3,35)*2*2,1 1.n.p. |  |  | 154.56
|  | (1,65+0,9+1,65+4,95+1,9+2+4,85+3,45+1,6+1,6+1,25)*2*2,1 1.n.p. |  |  | 108.36
|  | -(1,45*2,075+0,8*1,97*2) 1.n.p. |  |  | -6.1608
|  | -(0,7*1,97*4+0,55*1,575*2+0,8*1,97*2+0,8*1,97+1,45*2,075+0,8*1,97*3+0,7*1,97*6+0,8*1,97*3+0,8*1,97) 1.n.p. |  |  | -34.2912
|  | (1,275+1,5+1,275+1,5+1,75+2,65+3,55+1,6+2,6+1,95+1,65+0,95+1,65+1,05)*2*2,1 2.n.p. |  |  | 104.79
|  | -(0,7*1,97*12+0,85*1,6*2+0,55*1,6*2) 2.n.. |  |  | -21.028
122 | 781101141R00 | Hydroizolační stěrka jednovrstvá |  | m2 | 35.91 | 0 | 0 | 0 | 0 | RTS II / 2018 | 0 |  | 0 | 0 | 0 | 0 | 0 | 0 | 0 | 1a | 0 | 0 | 0 | 21 | 0 | 0 | 7 |  |  |  | 0 | 0 | 0 | 781_ | 78_ | 1a_ | 0 | 0 | 0 | 320 | 0 | 0 | 0
|  | (2+1,9+1,6+2+1,2*8)*2,1 |  |  | 35.91
123 | 781415013R00 | Montáž obkladů stěn, porovin., do tmele |  | m2 | 330.828 | 0 | 0 | 0 | 0 | RTS II / 2018 | 0 |  | 0 | 0 | 0 | 0 | 0 | 0 | 0 | 1a | 0 | 0 | 0 | 21 | 0 | 0 | 7 |  |  |  | 0 | 0 | 0 | 781_ | 78_ | 1a_ | 0 | 0 | 0 | 322 | 0 | 0 | 0
|  | 222,468 1.n.p. |  |  | 222.468
|  | 108,36 2.n.p |  |  | 108.36
124 | 781419705R00 | Příplatek za spárovací vodotěsnou hmotu - plošně |  | m2 | 330.82 | 0 | 0 | 0 | 0 | RTS II / 2018 | 0 |  | 0 | 0 | 0 | 0 | 0 | 0 | 0 | 1a | 0 | 0 | 0 | 21 | 0 | 0 | 7 |  |  |  | 0 | 0 | 0 | 781_ | 78_ | 1a_ | 0 | 0 | 0 | 325 | 0 | 0 | 0
|  | 222,46 1.n.p. |  |  | 222.46
|  | 108,36 2.n.p. |  |  | 108.36
125 | 781419711R00 | Příplatek k obkladu stěn za plochu |  | m2 | 330.82 | 0 | 0 | 0 | 0 | RTS I / 2018 | 0 |  | 0 | 0 | 0 | 0 | 0 | 0 | 0 | 1a | 0 | 0 | 0 | 21 | 0 | 0 | 7 |  |  |  | 0 | 0 | 0 | 781_ | 78_ | 1a_ | 0 | 0 | 0 | 328 | 0 | 0 | 0
|  | 222,46 1.n.p. |  |  | 222.46
|  | 108,36 2.n.p. |  |  | 108.36
126 | 59781965 | Obklady pórovinové |  | m2 | 363.902 | 0 | 0 | 0 | 0 | RTS II / 2018 | 0 |  | 0 | 0 | 0 | 0 | 0 | 0 | 0 | 1a | 0 | 0 | 0 | 21 | 0 | 0 | 7 |  |  |  | 0 | 0 | 0 | 781_ | 78_ | 1a_ | 0 | 0 | 0 | 331 | 0 | 0 | 0
|  | 222,46 1.n.p. |  |  | 222.46
|  | 108,36 2.n.p. |  |  | 108.36
|  | ;ztratné 10%; 33,082 |  |  | 33.082
127 | 998781101R00 | Přesun hmot pro obklady keramické, výšky do 6 m |  | t | 4.49 | 0 | 0 | 0 | 0 | RTS II / 2018 | 0 |  | 0 | 0 | 0 | 0 | 0 | 0 | 0 | 1a | 0 | 0 | 0 | 21 | 0 | 0 | 5 |  |  |  | 0 | 0 | 0 | 781_ | 78_ | 1a_ | 0 | 0 | 0 | 335 | 0 | 0 | 0
|  | 4,49 |  |  | 4.49
| 783 | Nátěry |  |  |  |  | 0 | 0 | 0 | [18 empty] | 0 | 0 | 0
128 | 783726300R00 | Nátěr synt. lazurovací tesařských konstr. 3x lak |  | m2 | 56.8 | 0 | 0 | 0 | 0 | RTS II / 2018 | 0 |  | 0 | 0 | 0 | 0 | 0 | 0 | 0 |  | 0 | 0 | 0 | 21 | 0 | 0 | 7 |  |  |  | 0 | 0 | 0 | 783_ | 78_ | _ | 0 | 0 | 0 | 338 | 0 | 0 | 0
|  | 28,4*2 |  |  | 56.8
129 | 783123110VV | Nátěr zárubní, dvojnásobný |  | m2 | 46.492 | 0 | 0 | 0 | 0 | RTS II / 2018 | 0 |  | 0 | 0 | 0 | 0 | 0 | 0 | 0 |  | 0 | 0 | 0 | 21 | 0 | 0 | 7 |  |  |  | 0 | 0 | 0 | 783_ | 78_ | _ | 0 | 0 | 0 | 340 | 0 | 0 | 0
|  | 0,8*1,97*14*2+0,6*1,97*2 |  |  | 46.492
| 784 | Malby |  |  |  |  | 0 | 0 | 0 | [18 empty] | 0 | 0 | 0
130 | 784450075RA0 | Oprava maleb disperzní, penetrace 1x, malba bílá 2x |  | m2 | 65.5 | 0 | 0 | 0 | 0 | RTS II / 2018 | 0 |  | 0 | 0 | 0 | 0 | 0 | 0 | 0 |  | 0 | 0 | 0 | 21 | 0 | 0 | 7 |  |  |  | 0 | 0 | 0 | 784_ | 78_ | _ | 0 | 0 | 0 | 343 | 0 | 0 | 0
|  | 65,5 |  |  | 65.5
131 | 784401801R00 | Odstranění malby oškrabání v místnosti H do 3,8 m |  | m2 | 1039.4587 | 0 | 0 | 0 | 0 | RTS II / 2018 | 0 |  | 0 | 0 | 0 | 0 | 0 | 0 | 0 | 1a | 0 | 0 | 0 | 21 | 0 | 0 | 7 |  |  |  | 0 | 0 | 0 | 784_ | 78_ | 1a_ | 0 | 0 | 0 | 345 | 0 | 0 | 0
|  | (3,4+4,2+4+2,05+1,65+2,2+4+3,7+4+1,7+10,5+4,85+11,2+1,5+14,1+4,95+4,8+1,95+4,95+1,9)*2*3,15 1.n.p. |  |  | 577.08
|  | (4,95+4,95+4,3)*2*3,15 |  |  | 89.46
|  | 13,6+7,61+8,8+18,32+30,71+3,49+5,76+4,05+8,25+9,41+21,29+22,07+9,7+5,52+13,29+2+8,31 |  |  | 192.18
|  | -(1,55*2,65+0,8*1,97*2+0,8*1,97*2+0,858*2,075+0,55*1,575*2+1,45*2,075+1,4*2,425+1*1,375+0,8) |  |  | -22.5031
|  | -(1,45*2,075*5+0,8*2,02*3+1,45*2,075*6+1,45*2,625*0,8*2,02*10) |  |  | -99.4532
|  | (15,6+12,1+4,35+4,1+4,35+2,45+4,35+1,95+1,6+3,35+2,65+3,35)*2*3,2 2.n.p. |  |  | 385.28
|  | -(2,35*2,1*11+0,85*1,6*2+0,55*1,6*2+1,45*2,1*2+0,8*1,97*6+0,7*1,97*6) |  |  | -82.585
132 | 784195212R00 | Malba tekutá bílá, 2 x + penetrace vápenná |  | m2 | 1046.94 | 0 | 0 | 0 | 0 | RTS II / 2018 | 0 |  | 0 | 0 | 0 | 0 | 0 | 0 | 0 | 1a | 0 | 0 | 0 | 21 | 0 | 0 | 7 |  |  |  | 0 | 0 | 0 | 784_ | 78_ | 1a_ | 0 | 0 | 0 | 353 | 0 | 0 | 0
|  | 1039,45+313,72-306,23 |  |  | 1046.94
133 | 784195522R00 | Malba tekutá Sádrokarton, barva, 2 x-penetrace |  | m2 | 578.39 | 0 | 0 | 0 | 0 | RTS II / 2018 | 0 |  | 0 | 0 | 0 | 0 | 0 | 0 | 0 | 1a | 0 | 0 | 0 | 21 | 0 | 0 | 7 |  |  |  | 0 | 0 | 0 | 784_ | 78_ | 1a_ | 0 | 0 | 0 | 355 | 0 | 0 | 0
|  | (55,43+85,97+22,42)*2 |  |  | 327.64
|  | 45,1+205,65 |  |  | 250.75
| 90 | Hodinové zúčtovací sazby (HZS) |  |  |  |  | 0 | 0 | 0 | [18 empty] | 0 | 0 | 0
134 | 900 RT2 | HZS-nezměřitelné práce-budou odsouhlaseny TDI |  | h | 120 | 0 | 0 | 0 | 0 | RTS II / 2018 | 0 |  | 0 | 0 | 0 | 0 | 0 | 0 | 0 |  | 0 | 0 | 0 | 21 | 0 | 0 | 1 |  |  |  | 0 | 0 | 0 | 90_ | 9_ | _ | 0 | 0 | 0 | 359 | 0 | 0 | 0
135 | 904 R02 | HZS-montáže informačních tabulí větší než 1 m2 4 kusy |  | h | 8 | 0 | 0 | 0 | 0 | RTS II / 2018 | 0 |  | 0 | 0 | 0 | 0 | 0 | 0 | 0 |  | 0 | 0 | 0 | 21 | 0 | 0 | 1 |  |  |  | 0 | 0 | 0 | 90_ | 9_ | _ | 0 | 0 | 0 | 360 | 0 | 0 | 0
|  | 8 |  |  | 8
| 94 | Lešení a stavební výtahy |  |  |  |  | 0 | 0 | 0 | [18 empty] | 0 | 0 | 0
136 | 941941031R00 | Montáž lešení leh.řad.s podlahami,š.do 1 m, H 10 m |  | m2 | 548 | 0 | 0 | 0 | 0 | RTS II / 2018 | 0 |  | 0 | 0 | 0 | 0 | 0 | 0 | 0 |  | 0 | 0 | 0 | 21 | 0 | 0 | 1 |  |  |  | 0 | 0 | 0 | 94_ | 9_ | _ | 0 | 0 | 0 | 363 | 0 | 0 | 0
|  | (13,2+21,05)*8,2+(13,2+21,05)*7,8 |  |  | 548
137 | 941941191R00 | Příplatek za každý měsíc použití lešení k pol.1031 |  | m2 | 548 | 0 | 0 | 0 | 0 | RTS II / 2018 | 0 |  | 0 | 0 | 0 | 0 | 0 | 0 | 0 |  | 0 | 0 | 0 | 21 | 0 | 0 | 1 |  |  |  | 0 | 0 | 0 | 94_ | 9_ | _ | 0 | 0 | 0 | 365 | 0 | 0 | 0
|  | (13,2+21,05)*8,2+(13,2+21,05)*7,8 |  |  | 548
138 | 941941831R00 | Demontáž lešení leh.řad.s podlahami,š.1 m, H 10 m |  | m2 | 548 | 0 | 0 | 0 | 0 | RTS II / 2018 | 0 |  | 0 | 0 | 0 | 0 | 0 | 0 | 0 |  | 0 | 0 | 0 | 21 | 0 | 0 | 1 |  |  |  | 0 | 0 | 0 | 94_ | 9_ | _ | 0 | 0 | 0 | 367 | 0 | 0 | 0
|  | (13,2+21,05)*8,2+(13,2+21,05)*7,8 |  |  | 548
139 | 944944101R00 | Montáž záchytné sítě z umělých vláken nebo drátů |  | m2 | 548 | 0 | 0 | 0 | 0 | RTS II / 2018 | 0 |  | 0 | 0 | 0 | 0 | 0 | 0 | 0 |  | 0 | 0 | 0 | 21 | 0 | 0 | 1 |  |  |  | 0 | 0 | 0 | 94_ | 9_ | _ | 0 | 0 | 0 | 369 | 0 | 0 | 0
|  | (13,2+21,05)*8,2+(13,2+21,05)*7,8 |  |  | 548
140 | 944945012R00 | Montáž záchytné stříšky H 4,5 m, šířky do 2 m |  | m | 4 | 0 | 0 | 0 | 0 | RTS II / 2018 | 0 |  | 0 | 0 | 0 | 0 | 0 | 0 | 0 |  | 0 | 0 | 0 | 21 | 0 | 0 | 1 |  |  |  | 0 | 0 | 0 | 94_ | 9_ | _ | 0 | 0 | 0 | 371 | 0 | 0 | 0
|  | 4 |  |  | 4
141 | 944945192R00 | Příplatek za každý měsíc použ.stříšky, k pol. 5012 |  | m | 4 | 0 | 0 | 0 | 0 | RTS II / 2018 | 0 |  | 0 | 0 | 0 | 0 | 0 | 0 | 0 |  | 0 | 0 | 0 | 21 | 0 | 0 | 1 |  |  |  | 0 | 0 | 0 | 94_ | 9_ | _ | 0 | 0 | 0 | 373 | 0 | 0 | 0
|  | 4 |  |  | 4
142 | 944945812R00 | Demontáž záchytné stříšky H 4,5 m, šířky do 2 m |  | m | 4 | 0 | 0 | 0 | 0 | RTS II / 2018 | 0 |  | 0 | 0 | 0 | 0 | 0 | 0 | 0 |  | 0 | 0 | 0 | 21 | 0 | 0 | 1 |  |  |  | 0 | 0 | 0 | 94_ | 9_ | _ | 0 | 0 | 0 | 375 | 0 | 0 | 0
|  | 4 |  |  | 4
143 | 941955001R00 | Lešení lehké pomocné, výška podlahy do 1,2 m |  | m2 | 442.93 | 0 | 0 | 0 | 0 | RTS II / 2018 | 0 |  | 0 | 0 | 0 | 0 | 0 | 0 | 0 |  | 0 | 0 | 0 | 21 | 0 | 0 | 1 |  |  |  | 0 | 0 | 0 | 94_ | 9_ | _ | 0 | 0 | 0 | 377 | 0 | 0 | 0
|  | 17,1+13,6+7,61+8,8+18,32+30,71+3,49+5,76+4,05+8,25+9,41+21,29+22,07+9,7+5,52+13,29+2+8,31 |  |  | 209.28
|  | 44,56+33,38+21,52+16,08+13,31+15,71+21,52+17,51+17,73+10,66+5,07+2,9+5,3+8,4 |  |  | 233.65
144 | 998009101R00 | Přesun hmot lešení samostatně budovaného |  | t | 11.19 | 0 | 0 | 0 | 0 | RTS II / 2018 | 0 |  | 0 | 0 | 0 | 0 | 0 | 0 | 0 |  | 0 | 0 | 0 | 21 | 0 | 0 | 5 |  |  |  | 0 | 0 | 0 | 94_ | 9_ | _ | 0 | 0 | 0 | 380 | 0 | 0 | 0
|  | 11,19 |  |  | 11.19
| 95 | Různé dokončovací konstrukce a práce na pozemních stavbách |  |  |  |  | 0 | 0 | 0 | [18 empty] | 0 | 0 | 0
145 | 952901221R00 | Vyčištění průmyslových budov a objektů výrobních |  | m2 | 441.98 | 0 | 0 | 0 | 0 | RTS II / 2018 | 0 |  | 0 | 0 | 0 | 0 | 0 | 0 | 0 |  | 0 | 0 | 0 | 21 | 0 | 0 | 1 |  |  |  | 0 | 0 | 0 | 95_ | 9_ | _ | 0 | 0 | 0 | 383 | 0 | 0 | 0
|  | 242+199,98 |  |  | 441.98
| 96 | Bourání konstrukcí |  |  |  |  | 0 | 0 | 0 | [18 empty] | 0 | 0 | 0
146 | 962023391R00 | Bourání zdiva cihelného na MVC |  | m3 | 7.3505 | 0 | 0 | 0 | 0 | RTS II / 2018 | 0 |  | 0 | 0 | 0 | 0 | 0 | 0 | 0 |  | 0 | 0 | 0 | 21 | 0 | 0 | 1 |  |  |  | 0 | 0 | 0 | 96_ | 9_ | _ | 0 | 0 | 0 | 386 | 0 | 0 | 0
|  | 0,5*0,5*0,4*4 |  |  | 0.4
|  | 1,45*0,525*0,8+1,95*2,9*0,3+0,95*2,25*4*0,3 1.n.p. |  |  | 4.8705
|  | 0,5*0,3*3,2+0,25*2*3,2 2.n.p. |  |  | 2.08
147 | 965081713VV | Bourání dlažeb betonových |  | m2 | 9.6 | 0 | 0 | 0 | 0 | RTS II / 2018 | 0 |  | 0 | 0 | 0 | 0 | 0 | 0 | 0 |  | 0 | 0 | 0 | 21 | 0 | 0 | 1 |  |  |  | 0 | 0 | 0 | 96_ | 9_ | _ | 0 | 0 | 0 | 390 | 0 | 0 | 0
|  | (14,2+5)*0,5 |  |  | 9.6
148 | 962031132R00 | Bourání příček cihelných tl. 10 cm |  | m2 | 51.4975 | 0 | 0 | 0 | 0 | RTS II / 2018 | 0 |  | 0 | 0 | 0 | 0 | 0 | 0 | 0 |  | 0 | 0 | 0 | 21 | 0 | 0 | 1 |  |  |  | 0 | 0 | 0 | 96_ | 9_ | _ | 0 | 0 | 0 | 392 | 0 | 0 | 0
|  | (1+1+2,9+1,4*2+2,05-0,7*5)*2,1+(3,4+1)*3,25-0,8*2,05 1.n.p. |  |  | 25.785
|  | (2,6+1,75*2-0,7*3)*2,1+(1,95+1,35+2,55)*3,45-0,7*2,05*2 2.n.p. |  |  | 25.7125
149 | 962031133R00 | Bourání příček cihelných tl. 15 cm |  | m2 | 109.5475 | 0 | 0 | 0 | 0 | RTS II / 2018 | 0 |  | 0 | 0 | 0 | 0 | 0 | 0 | 0 |  | 0 | 0 | 0 | 21 | 0 | 0 | 1 |  |  |  | 0 | 0 | 0 | 96_ | 9_ | _ | 0 | 0 | 0 | 395 | 0 | 0 | 0
|  | (0,85*2+2,5-0,6*2)*2,1+(4,85+4,5+3,7*2+2+2,35)*3,25-0,8*2,05*3 1.n.p. |  |  | 69.955
|  | 12,0*3,45+0,8*2,05-1,75*1,97 2.n.p. |  |  | 39.5925
150 | 968062455R00 | Vybourání dřevěných dveřních zárubní pl. do 2 m2 |  | m2 | 22.554 | 0 | 0 | 0 | 0 | RTS II / 2018 | 0 |  | 0 | 0 | 0 | 0 | 0 | 0 | 0 |  | 0 | 0 | 0 | 21 | 0 | 0 | 1 |  |  |  | 0 | 0 | 0 | 96_ | 9_ | _ | 0 | 0 | 0 | 398 | 0 | 0 | 0
|  | 0,8*1,98*3*4+0,6*1,97*3 |  |  | 22.554
151 | 968061125R00 | Vyvěšení dřevěných dveřních křídel pl. do 2 m2 |  | kus | 7 | 0 | 0 | 0 | 0 | RTS II / 2018 | 0 |  | 0 | 0 | 0 | 0 | 0 | 0 | 0 |  | 0 | 0 | 0 | 21 | 0 | 0 | 1 |  |  |  | 0 | 0 | 0 | 96_ | 9_ | _ | 0 | 0 | 0 | 400 | 0 | 0 | 0
|  | 7 |  |  | 7
152 | 965042231R00 | Bourání mazanin betonových tl. nad 10 cm, pl. 4 m2 |  | m3 | 0.675 | 0 | 0 | 0 | 0 | RTS II / 2018 | 0 |  | 0 | 0 | 0 | 0 | 0 | 0 | 0 |  | 0 | 0 | 0 | 21 | 0 | 0 | 1 |  |  |  | 0 | 0 | 0 | 96_ | 9_ | _ | 0 | 0 | 0 | 402 | 0 | 0 | 0
|  | 1,8*0,75*0,25*2 betonové desky u vstupů |  |  | 0.675
153 | 965043441RT3 | Bourání podkladů nástupů |  | m3 | 2.4 | 0 | 0 | 0 | 0 | RTS II / 2018 | 0 |  | 0 | 0 | 0 | 0 | 0 | 0 | 0 |  | 0 | 0 | 0 | 21 | 0 | 0 | 1 |  |  |  | 0 | 0 | 0 | 96_ | 9_ | _ | 0 | 0 | 0 | 404 | 0 | 0 | 0
|  | 2,4 |  |  | 2.4
| 97 | Prorážení otvorů a ostatní bourací práce |  |  |  |  | 0 | 0 | 0 | [18 empty] | 0 | 0 | 0
154 | 978015231R00 | Otlučení omítek vnějších MVC v složit.1-4 do 25 % |  | m2 | 424.3325 | 0 | 0 | 0 | 0 | RTS II / 2018 | 0 |  | 0 | 0 | 0 | 0 | 0 | 0 | 0 |  | 0 | 0 | 0 | 21 | 0 | 0 | 1 |  |  |  | 0 | 0 | 0 | 97_ | 9_ | _ | 0 | 0 | 0 | 407 | 0 | 0 | 0
|  | 20,8*7,4+20,85*0,1-2,4*2,1*4-1,5*2,1*5-0,9*2,1-0,9*1,6-1,6*2,65 sever |  |  | 112.525
|  | 12,95*(7,5+8,7)*0,5+13,05*0,1-1,5*2,1*4-0,9*2,1-0,9*1,6-0,6*1,6*4 západ |  |  | 86.43
|  | 20,8*7,4+20,85*(0,8+0,1)*0,5-2,4*2,1*4-1,5*2,1*4-1,05*1,4-1,45*2,5 jih |  |  | 125.4475
|  | 12,95*(7,5+8,7)*0,5+13,05*(0,8+0,2)*0,5-2,4*2,1+3-1,5*2,1*3 východ |  |  | 99.93
155 | 974031267R00 | Vysekání rýh zeď cihelná u stropu 15 x 30 cm |  | m | 9.35 | 0 | 0 | 0 | 0 | RTS II / 2018 | 0 |  | 0 | 0 | 0 | 0 | 0 | 0 | 0 |  | 0 | 0 | 0 | 21 | 0 | 0 | 1 |  |  |  | 0 | 0 | 0 | 97_ | 9_ | _ | 0 | 0 | 0 | 412 | 0 | 0 | 0
|  | 2,35+1,3*4+1,8 |  |  | 9.35
156 | 978013121R00 | Otlučení omítek vnitřních stěn v rozsahu do 10 % |  | m2 | 1039.45 | 0 | 0 | 0 | 0 | RTS II / 2018 | 0 |  | 0 | 0 | 0 | 0 | 0 | 0 | 0 |  | 0 | 0 | 0 | 21 | 0 | 0 | 1 |  |  |  | 0 | 0 | 0 | 97_ | 9_ | _ | 0 | 0 | 0 | 414 | 0 | 0 | 0
|  | 1039,45 |  |  | 1039.45
157 | 971033541R00 | Vybourání otv. zeď cihel. pl.1 m2, tl.30 cm, MVC |  | m3 | 0.126 | 0 | 0 | 0 | 0 | RTS II / 2018 | 0 |  | 0 | 0 | 0 | 0 | 0 | 0 | 0 |  | 0 | 0 | 0 | 21 | 0 | 0 | 1 |  |  |  | 0 | 0 | 0 | 97_ | 9_ | _ | 0 | 0 | 0 | 416 | 0 | 0 | 0
|  | 1,4*0,3*0,3 nika pro vodoměr |  |  | 0.126
158 | 974031668R00 | Vysekání rýh zeď cihelná vtah. nosníků 15 x 30 cm |  | m | 1.75 | 0 | 0 | 0 | 0 | RTS II / 2018 | 0 |  | 0 | 0 | 0 | 0 | 0 | 0 | 0 |  | 0 | 0 | 0 | 21 | 0 | 0 | 1 |  |  |  | 0 | 0 | 0 | 97_ | 9_ | _ | 0 | 0 | 0 | 418 | 0 | 0 | 0
|  | 1,75 nika vodoměru |  |  | 1.75
| H99 | Ostatní přesuny hmot |  |  |  |  | 0 | 0 | 0 | [18 empty] | 0 | 0 | 0
159 | 999281105R00 | Přesun hmot pro opravy a údržbu do výšky 6 m |  | t | 130.46 | 0 | 0 | 0 | 0 | RTS II / 2018 | 0 |  | 0 | 0 | 0 | 0 | 0 | 0 | 0 |  | 0 | 0 | 0 | 21 | 0 | 0 | 5 |  |  |  | 0 | 0 | 0 | H99_ | 9_ | _ | 0 | 0 | 0 | 421 | 0 | 0 | 0
|  | 9,99+16,31+24,23+8,1+71,83 |  |  | 130.46
| M21 | Elektromontáže |  |  |  |  | 0 | 0 | 0 | [18 empty] | 0 | 0 | 0
160 | 210010001R00 | Elektromontáže dle přiloženého položkového rozpočtu |  | soub | 1 | 0 | 0 | 0 | 0 | RTS II / 2018 | 0 |  | 0 | 0 | 0 | 0 | 0 | 0 | 0 |  | 0 | 0 | 0 | 21 | 0 | 0 | 2 |  |  |  | 0 | 0 | 0 | M21_ | 9_ | _ | 0 | 0 | 0 | 424 | 0 | 0 | 0
|  | 1 |  |  | 1
161 | 210010R-05 | Hromosvod |  | soub | 1 | 0 | 0 | 0 | 0 | RTS I / 2017 | 0 |  | 0 | 0 | 0 | 0 | 0 | 0 | 0 |  | 0 | 0 | 0 | 21 | 0 | 0 | 2 |  |  |  | 0 | 0 | 0 | M21_ | 9_ | _ | 0 | 0 | 0 | 426 | 0 | 0 | 0
|  | 1 |  |  | 1
| M22 | Montáže sdělovací a zabezpečovací techniky |  |  |  |  | 0 | 0 | 0 | [18 empty] | 0 | 0 | 0
162 | 22217R-12 | Datová síť dle přiloženého položkového rozpočtu |  | soub | 1 | 0 | 0 | 0 | 0 | RTS II / 2018 | 0 |  | 0 | 0 | 0 | 0 | 0 | 0 | 0 |  | 0 | 0 | 0 | 21 | 0 | 0 | 2 |  |  |  | 0 | 0 | 0 | M22_ | 9_ | _ | 0 | 0 | 0 | 429 | 0 | 0 | 0
|  | 1 |  |  | 1
| S0 | Přesuny sutí |  |  |  |  | 0 | 0 | 0 | [18 empty] | 0 | 0 | 0
163 | 979011221R00 | Svislá doprava suti a vybour. hmot nošením |  | t | 63.5045 | 0 | 0 | 0 | 0 | RTS II / 2018 | 0 |  | 0 | 0 | 0 | 0 | 0 | 0 | 0 |  | 0 | 0 | 0 | 21 | 0 | 0 | 5 |  |  |  | 0 | 0 | 0 | S0_ | 9_ | _ | 0 | 0 | 0 | 432 | 0 | 0 | 0
|  | 54,3445+9,16 |  |  | 63.5045
164 | 979083112R00 | Vodorovné přemístění suti na skládku do 1000 m |  | t | 63.5045 | 0 | 0 | 0 | 0 | RTS II / 2018 | 0 |  | 0 | 0 | 0 | 0 | 0 | 0 | 0 |  | 0 | 0 | 0 | 21 | 0 | 0 | 5 |  |  |  | 0 | 0 | 0 | S0_ | 9_ | _ | 0 | 0 | 0 | 434 | 0 | 0 | 0
|  | 54,3445+9,16 |  |  | 63.5045
165 | 979091221R00 | Vodorovné přemístění suti za každý další 1 km |  | t | 2857.7025 | 0 | 0 | 0 | 0 | RTS II / 2018 | 0 |  | 0 | 0 | 0 | 0 | 0 | 0 | 0 |  | 0 | 0 | 0 | 21 | 0 | 0 | 5 |  |  |  | 0 | 0 | 0 | S0_ | 9_ | _ | 0 | 0 | 0 | 436 | 0 | 0 | 0
|  | (54,3445+9,16)*45 |  |  | 2857.7025
166 | 979094211R00 | Nakládání nebo překládání vybourané suti |  | t | 63.5045 | 0 | 0 | 0 | 0 | RTS II / 2018 | 0 |  | 0 | 0 | 0 | 0 | 0 | 0 | 0 |  | 0 | 0 | 0 | 21 | 0 | 0 | 5 |  |  |  | 0 | 0 | 0 | S0_ | 9_ | _ | 0 | 0 | 0 | 438 | 0 | 0 | 0
|  | 54,3445+9,16 |  |  | 63.5045
167 | 979082111R00 | Vnitrostaveništní doprava suti do 10 m |  | t | 63.5045 | 0 | 0 | 0 | 0 | RTS II / 2018 | 0 |  | 0 | 0 | 0 | 0 | 0 | 0 | 0 |  | 0 | 0 | 0 | 21 | 0 | 0 | 5 |  |  |  | 0 | 0 | 0 | S0_ | 9_ | _ | 0 | 0 | 0 | 440 | 0 | 0 | 0
|  | 54,3445+9,16 |  |  | 63.5045
168 | 979999999R00 | Poplatek za skladku 10 % příměsí |  | t | 63.5045 | 0 | 0 | 0 | 0 | RTS II / 2018 | 0 |  | 0 | 0 | 0 | 0 | 0 | 0 | 0 |  | 0 | 0 | 0 | 21 | 0 | 0 | 5 |  |  |  | 0 | 0 | 0 | S0_ | 9_ | _ | 0 | 0 | 0 | 442 | 0 | 0 | 0
|  | 54,3445+9,16 |  |  | 63.5045
[7 empty] | Celkem: |  | 0
Poznámka:

## ZTI-rozpočet
ROZPOČET | [6 empty] | počet | m.j. | materiál | materiál | montáž | montáž | cena
ZTI | [8 empty] | Kč/m.j. | celkem Kč | Kč/m.j. | celkem Kč | celkem Kč
VNITŘNÍ VODOVOD
ZAŘIZOVACÍ PŘEDMĚTY
1. | Závěsné WC
|  |  | WC |  |  |  | 9 | ks | 0 | 0 | 0 | 0 | 0
|  |  | sedátko |  |  |  | 9 | ks | 0 | 0 | 0 | 0 | 0
|  |  | podomítkový modul |  |  |  | 9 | ks | 0 | 0 | 0 | 0 | 0
|  |  | tlačítko |  |  |  | 9 | ks | 0 | 0 | 0 | 0 | 0
[10 empty] | 0 |  | 0 | 0
2. | Umyvadlo | [8 empty] | 0 |  | 0 | 0
|  |  | 52cm zápustné s otvorem pro baterii 2.NP |  |  |  | 1 | ks | 0 | 0 | 0 | 0 | 0
|  |  | 60cm s otvorem pro baterii 2.NP |  |  |  | 4 | ks | 0 | 0 | 0 | 0 | 0
|  |  | 60cm bez otvoru pro baterii 1.NP |  |  |  | 12 | ks | 0 | 0 | 0 | 0 | 0
[10 empty] | 0 |  | 0 | 0
3. | Výlevka | [8 empty] | 0 |  | 0 | 0
|  |  | volně stojící s mřížkou |  |  |  | 1 | ks | 0 | 0 | 0 | 0 | 0
[10 empty] | 0 |  | 0 | 0
5. | Pisoár s automatickým splachováním | [5 empty] | 5 | ks | 0 | 0 | 0 | 0 | 0
[10 empty] | 0 |  | 0 | 0
6. | Napájecí zdroj pro max. 5 urinálu | [5 empty] | 3 | ks | 0 | 0 | 0 | 0 | 0
[10 empty] | 0 |  | 0 | 0
8. | Dřez - dodávka stavby | [5 empty] | 1 | ks |  | 0 | 0 | 0 | 0
[10 empty] | 0 |  | 0 | 0
9. | Požární hydrant | [8 empty] | 0 |  | 0 | 0
|  | D25 s hadicí 30m |  |  |  |  | 2 | ks | 0 | 0 | 0 | 0 | 0
[10 empty] | 0 |  | 0 | 0
VODOVODNÍ BATERIE | [9 empty] | 0 |  | 0 | 0
1. | Umyvadlová - stojánková | [8 empty] | 0 |  | 0 | 0
|  | 2.NP | [7 empty] | 0 |  | 0 | 0
|  |  | s keramickou kartuši |  |  |  | 5 | ks | 0 | 0 | 0 | 0 | 0
[10 empty] | 0 |  | 0 | 0
2. | Nástěnná umyvadlová | [8 empty] | 0 |  | 0 | 0
|  | 1.NP | [7 empty] | 0 |  | 0 | 0
|  |  | s keramickou kartuši |  |  |  | 12 | ks | 0 | 0 | 0 | 0 | 0
[10 empty] | 0 |  | 0 | 0
3. | Dřezová - stojánková | [8 empty] | 0 |  | 0 | 0
|  |  | s keramickou kartuši |  |  |  | 1 | ks | 0 | 0 | 0 | 0 | 0
[10 empty] | 0 |  | 0 | 0
3. | Nástěnná umyvadlová pro výlevku | [8 empty] | 0 |  | 0 | 0
|  |  | s keramickou kartuši |  |  |  | 1 | ks | 0 | 0 | 0 | 0 | 0
[10 empty] | 0 |  | 0 | 0
4. | Sprchová bateriíe včetně sprchovací sady | [8 empty] | 0 |  | 0 | 0
|  |  | s keramickou kartuši |  |  |  | 7 | ks | 0 | 0 | 0 | 0 | 0
[10 empty] | 0 |  | 0 | 0
POTRUBÍ | [9 empty] | 0 |  | 0 | 0
1 | Potrubí PPr | [8 empty] | 0 |  | 0 | 0
|  | včetně tvarovek a fitinek | [7 empty] | 0 |  | 0 | 0
|  | PN 16 | [7 empty] | 0 |  | 0 | 0
|  |  | d20x2,8 |  |  |  | 250 | m | 0 | 0 | 0 | 0 | 0
|  |  | d25x3,5 |  |  |  | 70 | m | 0 | 0 | 0 | 0 | 0
|  |  | d32x4,4 |  |  |  | 14 | m | 0 | 0 | 0 | 0 | 0
|  | PN 20 | [7 empty] | 0 |  | 0 | 0
|  |  | d40x6,7 |  |  |  | 60 | m | 0 | 0 | 0 | 0 | 0
|  |  | d50x8,3 |  |  |  | 36 | m | 0 | 0 | 0 | 0 | 0
|  |  | d63x10,8 |  |  |  | 10 | m | 0 | 0 | 0 | 0 | 0
[10 empty] | 0 |  | 0 | 0
2. | Potrubí z uhlíkové oceli | [8 empty] | 0 |  | 0 | 0
|  | uhlíková ocel uvnitř / vně pozinkovaná | [7 empty] | 0 |  | 0 | 0
|  | včetně tvarovek, objímek | [7 empty] | 0 |  | 0 | 0
|  |  | ø35 - DN 32 |  |  |  | 25 | m | 0 | 0 | 0 | 0 | 0
[10 empty] | 0 |  | 0 | 0
3 | Tlaková zkouška a proplach potrubí | [5 empty] | 465 | m |  | 0 | 0 | 0 | 0
[10 empty] | 0 |  | 0 | 0
ARMATURY A STROJNÍ ZAŘÍZENÍ | [9 empty] | 0 |  | 0 | 0
1. | EL. zásobník TV | [8 empty] | 0 |  | 0 | 0
|  |  |  | objem | 300 | l |  |  |  | 0 |  | 0 | 0
|  |  |  | příkon | 6 | kW |  |  |  | 0 |  | 0 | 0
|  |  |  | napětí | 400 | V | 1 | ks | 0 | 0 | 0 | 0 | 0
[10 empty] | 0 |  | 0 | 0
2. | Expanzní nádoba s vakem | [8 empty] | 0 |  | 0 | 0
|  |  |  | objem | 18 | l | 1 | ks | 0 | 0 | 0 | 0 | 0
[10 empty] | 0 |  | 0 | 0
3. | Cirkulační čerpadlo | [8 empty] | 0 |  | 0 | 0
|  |  | např. STAR-Z 25/6 |  |  |  | 1 | ks | 0 | 0 | 0 | 0 | 0
[10 empty] | 0 |  | 0 | 0
4. | Fakturační vodoměr | [8 empty] | 0 |  | 0 | 0
|  |  | dodávka SVČaK |  |  |  | 1 | ks |  | 0 | 0 | 0 | 0
[10 empty] | 0 |  | 0 | 0
5. | Jemný filtr se zpětným proplachem | [8 empty] | 0 |  | 0 | 0
|  |  | DN 50 |  |  |  | 1 | ks | 0 | 0 | 0 | 0 | 0
[10 empty] | 0 |  | 0 | 0
6. | Kontrolovatelná zpětná klapka | [8 empty] | 0 |  | 0 | 0
|  |  | DN 50 |  |  |  | 1 | ks | 0 | 0 | 0 | 0 | 0
[10 empty] | 0 |  | 0 | 0
7. | Kulový kohout | [8 empty] | 0 |  | 0 | 0
|  |  | DN 25 |  |  |  | 1 | ks | 0 | 0 | 0 | 0 | 0
|  |  | DN 50 |  |  |  | 1 | ks | 0 | 0 | 0 | 0 | 0
[10 empty] | 0 |  | 0 | 0
8. | Kulový kohout s vypouštěním | [8 empty] | 0 |  | 0 | 0
|  |  | DN 25 |  |  |  | 1 | ks | 0 | 0 | 0 | 0 | 0
|  |  | DN 40 |  |  |  | 2 | ks | 0 | 0 | 0 | 0 | 0
|  |  | DN 50 |  |  |  | 1 | ks | 0 | 0 | 0 | 0 | 0
[10 empty] | 0 |  | 0 | 0
9. | Zpětná klapka | [8 empty] | 0 |  | 0 | 0
|  |  | DN 25 |  |  |  | 1 | ks | 0 | 0 | 0 | 0 | 0
|  |  | DN 40 |  |  |  | 1 | ks | 0 | 0 | 0 | 0 | 0
[10 empty] | 0 |  | 0 | 0
10. | Pojistný ventil | [8 empty] | 0 |  | 0 | 0
|  |  | DN15-otv. 6 bar |  |  |  | 1 | ks | 0 | 0 | 0 | 0 | 0
[10 empty] | 0 |  | 0 | 0
9. | Vypouštěcí kulový kohout | [8 empty] | 0 |  | 0 | 0
|  |  | DN 15 |  |  |  | 2 | ks | 0 | 0 | 0 | 0 | 0
[10 empty] | 0 |  | 0 | 0
10. | Ventil rohový | [8 empty] | 0 |  | 0 | 0
|  |  | DN 10 |  |  |  | 12 | ks | 0 | 0 | 0 | 0 | 0
[10 empty] | 0 |  | 0 | 0
11. | Pancéřová hadička | [8 empty] | 0 |  | 0 | 0
|  |  | DN 10 |  |  |  | 12 | ks | 0 | 0 | 0 | 0 | 0
12. | Pračkový ventil s filtrem a zpětnou klapkou | [8 empty] | 0 |  | 0 | 0
|  |  | DN 10 |  |  |  | 2 | ks | 0 | 0 | 0 | 0 | 0
[10 empty] | 0 |  | 0 | 0
IZOLACE POTRUBÍ | [9 empty] | 0 |  | 0 | 0
1 | Izolace PP | [8 empty] | 0 |  | 0 | 0
|  |  | 20/9 |  |  |  | 250 | m | 0 | 0 | 0 | 0 | 0
|  |  | 25/9 |  |  |  | 70 | m | 0 | 0 | 0 | 0 | 0
|  |  | 32/13 |  |  |  | 14 | m | 0 | 0 | 0 | 0 | 0
|  |  | 40/13 |  |  |  | 60 | m | 0 | 0 | 0 | 0 | 0
|  |  | 50/13 |  |  |  | 10 | m | 0 | 0 | 0 | 0 | 0
|  |  | 63/13 |  |  |  | 10 | m | 0 | 0 | 0 | 0 | 0
[10 empty] | 0 |  | 0 | 0
|  |  | 32/9 |  |  |  | 25 | m | 0 | 0 | 0 | 0 | 0
[10 empty] | 0 |  | 0 | 0
OSTATNÍ | [9 empty] | 0 |  | 0 | 0
1 | Vnitrostaveništní přemístění | [5 empty] | 2 | t |  | 0 | 0 | 0 | 0
[10 empty] | 0 |  | 0 | 0
2 | Drobné stavební úpravy | [5 empty] | 48 | hod |  | 0 | 0 | 0 | 0
[10 empty] | 0 |  | 0 | 0
[10 empty] | 0 |  | 0 | 0
VNITŘNÍ SPLAŠKOVÁ KANALIZACE | [9 empty] | 0 |  | 0 | 0
[10 empty] | 0 |  | 0 | 0
POTRUBÍ | [9 empty] | 0 |  | 0 | 0
1. | Potrubí HT | [8 empty] | 0 |  | 0 | 0
|  | včetně tvarovek a fitinek | [7 empty] | 0 |  | 0 | 0
|  |  | d40 |  |  |  | 50 | m | 0 | 0 | 0 | 0 | 0
|  |  | d50 |  |  |  | 26 | m | 0 | 0 | 0 | 0 | 0
|  |  | d75 |  |  |  | 20 | m | 0 | 0 | 0 | 0 | 0
[10 empty] | 0 |  | 0 | 0
2. | Potrubí PVC | [8 empty] | 0 |  | 0 | 0
|  | včetně tvarovek a fitinek | [7 empty] | 0 |  | 0 | 0
|  |  | d110 |  |  |  | 50 | m | 0 | 0 | 0 | 0 | 0
|  |  | d125 |  |  |  | 6 | m | 0 | 0 | 0 | 0 | 0
|  |  | d160 |  |  |  | 12 | m | 0 | 0 | 0 | 0 | 0
[10 empty] | 0 |  | 0 | 0
3. | Zkouška těsnosti | [5 empty] | 164 | m |  | 0 | 0 | 0 | 0
[10 empty] | 0 |  | 0 | 0
ZAŘÍZENÍ | [9 empty] | 0 |  | 0 | 0
1. | Umyvadlový sifon | [8 empty] | 0 |  | 0 | 0
|  |  | d40 |  |  |  | 18 | ks | 0 | 0 | 0 | 0 | 0
[10 empty] | 0 |  | 0 | 0
2. | Dřezový sifon | [8 empty] | 0 |  | 0 | 0
|  |  | d40 |  |  |  | 1 | ks | 0 | 0 | 0 | 0 | 0
[10 empty] | 0 |  | 0 | 0
3. | Sprchový odtokový žlab | [8 empty] | 0 |  | 0 | 0
|  |  | d50 - 1500mm |  |  |  | 1 | ks | 0 | 0 | 0 | 0 | 0
|  |  | d50 - 1800mm |  |  |  | 2 | ks | 0 | 0 | 0 | 0 | 0
[10 empty] | 0 |  | 0 | 0
5. | Sifon pro pisoár | [8 empty] | 0 |  | 0 | 0
|  |  | d40 |  |  |  | 5 | ks | 0 | 0 | 0 | 0 | 0
[10 empty] | 0 |  | 0 | 0
6. | Pračkový sifon | [8 empty] | 0 |  | 0 | 0
|  |  | d40 |  |  |  | 3 | ks | 0 | 0 | 0 | 0 | 0
[10 empty] | 0 |  | 0 | 0
7. | Podlahová vpusť s nerez mřížkou | [8 empty] | 0 |  | 0 | 0
|  |  | d50 |  |  |  | 3 | ks | 0 | 0 | 0 | 0 | 0
[10 empty] | 0 |  | 0 | 0
8. | Větrací hlavice | [8 empty] | 0 |  | 0 | 0
|  |  | d50 |  |  |  | 1 | ks | 0 | 0 | 0 | 0 | 0
|  |  | d75 |  |  |  | 2 | ks | 0 | 0 | 0 | 0 | 0
[10 empty] | 0 |  | 0 | 0
9. | Čistící kus | [8 empty] | 0 |  | 0 | 0
|  |  | d75 |  |  |  | 4 | ks | 0 | 0 | 0 | 0 | 0
|  |  | d110 |  |  |  | 6 | ks | 0 | 0 | 0 | 0 | 0
[10 empty] | 0 |  | 0 | 0
OSTATNÍ | [9 empty] | 0 |  | 0 | 0
1 | Vnitrostaveništní přemístění | [5 empty] | 2 | t |  | 0 | 0 | 0 | 0
[10 empty] | 0 |  | 0 | 0
2 | Drobné stavební úpravy | [5 empty] | 48 | hod |  | 0 | 0 | 0 | 0
[10 empty] | 0 |  | 0 | 0
[10 empty] | 0 |  | 0 | 0
Typy zařizovacích předmětů a vodovodních baterií upřesní investor.
CELKEM bez DPH | [9 empty] | 0 |  | 0 | 0

## VZT-rozpočet
ROZPOČET | [6 empty] | počet | m.j. | materiál | materiál | montáž | montáž | cena
VZT | [8 empty] | Kč/m.j. | celkem Kč | Kč/m.j. | celkem Kč | celkem Kč
ZAŘÍZENÍ Č.1 - větrání soc. zařízení
1.01 | Diagonální ventilátor do potrubí
d250
|  |  |  | průtok | 1090 | m3/h
|  |  |  | tlak | 250 | pa
|  |  |  | napětí | 230 | V
|  |  |  | příkon | 133 | W
|  |  |  | akust. tlak ve 3m | 60 | dB(A) | 1 | ks | 0 | 0 | 0 | 0 | 0
1.02 | Pružná manžeta
|  |  | d250 |  |  |  | 2 | ks | 0 | 0 | 0 | 0 | 0
1.03 | Zpětná klapka
|  |  | d250 |  |  |  | 1 | ks | 0 | 0 | 0 | 0 | 0
1.04 | Protideštová žaluzie
|  |  | d250 |  |  |  | 1 | ks | 0 | 0 | 0 | 0 | 0
1.05 | Pevné kruhové potrubí
včetně tvarovek do 35%
|  |  | d160 |  |  |  | 3 | m | 0 | 0 | 0 | 0 | 0
|  |  | d200 |  |  |  | 5 | m | 0 | 0 | 0 | 0 | 0
|  |  | d250 |  |  |  | 5 | m | 0 | 0 | 0 | 0 | 0
1.06 | Výustka jednořadá regulační do kruhového potrubí
|  |  | 225x75 |  |  |  | 1 | ks | 0 | 0 | 0 | 0 | 0
|  |  | 325x75 |  |  |  | 3 | ks | 0 | 0 | 0 | 0 | 0
1.07 | Talířový ventil odvodní - kovový
|  |  | d160 |  |  |  | 3 | ks | 0 | 0 | 0 | 0 | 0
1.08 | Rámeček pro talířový ventil
|  |  | d160 |  |  |  | 7 | ks | 0 | 0 | 0 | 0 | 0
1.09 | Dveřní mřížka
|  |  | 480x82 |  |  |  | 3 | ks | 0 | 0 | 0 | 0 | 0
1.10 | Ostatní
objímky
spojovací materiál
|  |  | závěsy |  |  |  | 2 | kg | 0 | 0 | 0 | 0 | 0
ZAŘÍZENÍ Č.2 - větrání soc. zařízení
2.01 | Diagonální ventilátor do potrubí
d200
|  |  |  | průtok | 680 | m3/h
|  |  |  | tlak | 235 | pa
|  |  |  | napětí | 230 | V
|  |  |  | příkon | 132 | W
|  |  |  | akust. tlak ve 3m | 52 | dB(A) | 1 | ks | 0 | 0 | 0 | 0 | 0
2.02 | Pružná manžeta
|  |  | d200 |  |  |  | 2 | ks | 0 | 0 | 0 | 0 | 0
2.03 | Zpětná klapka
|  |  | d200 |  |  |  | 1 | ks | 0 | 0 | 0 | 0 | 0
2.04 | Protideštová žaluzie
|  |  | d200 |  |  |  | 1 | ks | 0 | 0 | 0 | 0 | 0
2.05 | Pevné kruhové potrubí
včetně tvarovek do 35%
|  |  | d200 |  |  |  | 5 | m | 0 | 0 | 0 | 0 | 0
2.06 | Výustka jednořadá regulační do kruhového potrubí
|  |  | 325x75 |  |  |  | 2 | ks | 0 | 0 | 0 | 0 | 0
2.07 | Talířový ventil odvodní - kovový
|  |  | d200 |  |  |  | 1 | ks | 0 | 0 | 0 | 0 | 0
2.08 | Rámeček pro talířový ventil
|  |  | d200 |  |  |  | 1 | ks | 0 | 0 | 0 | 0 | 0
2.09 | Dveřní mřížka
|  |  | 480x82 |  |  |  | 1 | ks | 0 | 0 | 0 | 0 | 0
2.10 | Ostatní
objímky
spojovací materiál
|  |  | závěsy |  |  |  | 2 | kg | 0 | 0 | 0 | 0 | 0
ZAŘÍZENÍ Č.3 - větrání soc. zařízení
2.01 | Diagonální ventilátor do potrubí
d200
|  |  |  | průtok | 680 | m3/h
|  |  |  | tlak | 235 | pa
|  |  |  | napětí | 230 | V
|  |  |  | příkon | 132 | W
|  |  |  | akust. tlak ve 3m | 52 | dB(A) | 1 | ks | 0 | 0 | 0 | 0 | 0
2.02 | Pružná manžeta
|  |  | d200 |  |  |  | 2 | ks | 0 | 0 | 0 | 0 | 0
2.03 | Zpětná klapka
|  |  | d200 |  |  |  | 1 | ks | 0 | 0 | 0 | 0 | 0
2.04 | Protideštová žaluzie
|  |  | d200 |  |  |  | 1 | ks | 0 | 0 | 0 | 0 | 0
2.05 | Pevné kruhové potrubí
včetně tvarovek do 35%
|  |  | d200 |  |  |  | 5 | m | 0 | 0 | 0 | 0 | 0
2.06 | Výustka jednořadá regulační do kruhového potrubí
|  |  | 325x75 |  |  |  | 2 | ks | 0 | 0 | 0 | 0 | 0
2.07 | Talířový ventil odvodní - kovový
|  |  | d200 |  |  |  | 1 | ks | 0 | 0 | 0 | 0 | 0
2.08 | Rámeček pro talířový ventil
|  |  | d200 |  |  |  | 1 | ks | 0 | 0 | 0 | 0 | 0
2.09 | Dveřní mřížka
|  |  | 480x82 |  |  |  | 1 | ks | 0 | 0 | 0 | 0 | 0
2.10 | Ostatní
objímky
spojovací materiál
|  |  | závěsy |  |  |  | 2 | kg | 0 | 0 | 0 | 0 | 0
ZAŘÍZENÍ Č.3 - větrání soc. zařízení
3.01 | Diagonální ventilátor do potrubí
d160
|  |  |  | průtok | 370 | m3/h
|  |  |  | tlak | 200 | pa
|  |  |  | napětí | 230 | V
|  |  |  | příkon | 53 | W
|  |  |  | akust. tlak ve 3m | 48 | dB(A) | 1 | ks | 0 | 0 | 0 | 0 | 0
3.02 | Pružná manžeta
|  |  | d160 |  |  |  | 2 | ks | 0 | 0 | 0 | 0 | 0
3.03 | Zpětná klapka
|  |  | d160 |  |  |  | 1 | ks | 0 | 0 | 0 | 0 | 0
3.04 | Protideštová žaluzie
|  |  | d 160 |  |  |  | 2 | ks | 0 | 0 | 0 | 0 | 0
3.05 | Pevné potrubí
včetně tvarovek do 35%
|  |  | d100 |  |  |  | 3 | m | 0 | 0 | 0 | 0 | 0
|  |  | d160 |  |  |  | 10 | m | 0 | 0 | 0 | 0 | 0
3.06 | Výustka jednořadá regulační do kruhového potrubí
|  |  | 225x75 |  |  |  | 4 | ks | 0 | 0 | 0 | 0 | 0
3.07 | Talířový ventil odvodní - kovový
|  |  | d100 |  |  |  | 3 | ks | 0 | 0 | 0 | 0 | 0
3.08 | Rámeček pro talířový ventil
|  |  | d100 |  |  |  | 3 | ks | 0 | 0 | 0 | 0 | 0
3.09 | Dveřní mřížka
|  |  | 480x82 |  |  |  | 3 | ks | 0 | 0 | 0 | 0 | 0
3.10 | Ostatní
objímky
spojovací materiál
|  |  | závěsy |  |  |  | 5 | kg | 0 | 0 | 0 | 0 | 0
ZAŘÍZENÍ Č.4 - větrání soc. zařízení
4.01 | Diagonální ventilátor do potrubí
d200
|  |  |  | průtok | 680 | m3/h
|  |  |  | tlak | 235 | pa
|  |  |  | napětí | 230 | V
|  |  |  | příkon | 132 | W
|  |  |  | akust. tlak ve 3m | 52 | dB(A) | 1 | ks | 0 | 0 | 0 | 0 | 0
4.02 | Pružná manžeta
|  |  | d200 |  |  |  | 2 | ks | 0 | 0 | 0 | 0 | 0
4.03 | Zpětná klapka
|  |  | d200 |  |  |  | 1 | ks | 0 | 0 | 0 | 0 | 0
4.04 | Protideštová žaluzie
|  |  | d200 |  |  |  | 1 | ks | 0 | 0 | 0 | 0 | 0
4.05 | Pevné kruhové potrubí
včetně tvarovek do 35%
|  |  | d100 |  |  |  | 3 | m | 0 | 0 | 0 | 0 | 0
|  |  | d200 |  |  |  | 9 | m | 0 | 0 | 0 | 0 | 0
4.06 | Výustka jednořadá regulační do kruhového potrubí
|  |  | 225x75 |  |  |  | 2 | ks | 0 | 0 | 0 | 0 | 0
|  |  | 325x75 |  |  |  | 2 | ks | 0 | 0 | 0 | 0 | 0
4.07 | Talířový ventil odvodní - kovový
|  |  | d100 |  |  |  | 1 | ks | 0 | 0 | 0 | 0 | 0
|  |  | d200 |  |  |  | 1 | ks | 0 | 0 | 0 | 0 | 0
4.08 | Rámeček pro talířový ventil
|  |  | d100 |  |  |  | 1 | ks | 0 | 0 | 0 | 0 | 0
|  |  | d200 |  |  |  | 1 | ks | 0 | 0 | 0 | 0 | 0
4.09 | Dveřní mřížka
|  |  | 480x82 |  |  |  | 4 | ks | 0 | 0 | 0 | 0 | 0
4.10 | Ostatní
objímky
spojovací materiál
|  |  | závěsy |  |  |  | 2 | kg | 0 | 0 | 0 | 0 | 0
ZAŘÍZENÍ Č.5 - větrání soc. zařízení
5.01 | Diagonální ventilátor do potrubí
d160
|  |  |  | průtok | 370 | m3/h
|  |  |  | tlak | 200 | pa
|  |  |  | napětí | 230 | V
|  |  |  | příkon | 53 | W
|  |  |  | akust. tlak ve 3m | 48 | dB(A) | 1 | ks | 0 | 0 | 0 | 0 | 0
5.02 | Pružná manžeta
|  |  | d160 |  |  |  | 2 | ks | 0 | 0 | 0 | 0 | 0
5.03 | Zpětná klapka
|  |  | d160 |  |  |  | 1 | ks | 0 | 0 | 0 | 0 | 0
5.04 | Protideštová žaluzie
|  |  | d 160 |  |  |  | 2 | ks | 0 | 0 | 0 | 0 | 0
5.05 | Ohebné potrubí
včetně tvarovek do 35%
|  |  | d100 |  |  |  | 15 | m | 0 | 0 | 0 | 0 | 0
|  |  | d160 |  |  |  | 5 | m | 0 | 0 | 0 | 0 | 0
5.06 | Talířový ventil odvodní - kovový
|  |  | d100 |  |  |  | 7 | ks | 0 | 0 | 0 | 0 | 0
5.07 | Rámeček pro talířový ventil
|  |  | d100 |  |  |  | 7 | ks | 0 | 0 | 0 | 0 | 0
5.08 | Dveřní mřížka
|  |  | 480x82 |  |  |  | 5 | ks | 0 | 0 | 0 | 0 | 0
5.09 | Ostatní
objímky
spojovací materiál
|  |  | závěsy |  |  |  | 5 | kg | 0 | 0 | 0 | 0 | 0
ZAŘÍZENÍ Č.6
6.01 | Cirkulační kuchyňská digestoř
osvětlením a tukovým filtrem
|  |  | odvod |  | 300 | m3/h
|  |  | příkon |  | 300 | W
|  |  | napětí |  | 230 | W | 1 | ks |  | 0 | 0 | 0 | 0
OSTATNÍ
1. | Zprovoznění a zkoušky zařízení | [5 empty] | 12 | hod |  | 0 | 0 | 0 | 0
2. | Vnitrostaveništní přemístění | [5 empty] | 0.5 | t |  | 0 | 0 | 0 | 0
3. | Drobné stavební úpravy | [5 empty] | 12 | hod |  | 0 | 0 | 0 | 0
4. | Technický dozor na stavbě | [5 empty] | 4 | hod |  | 0 | 0 | 0 | 0
Celkem bez DPH | [9 empty] | 0 |  | 0 | 0

## Vytápění-rozpočet
ROZPOČET |  |  |  |  | počet | m.j. | materiál | materiál | montáž | montáž | cena
VYTÁPĚNÍ | [6 empty] | Kč/m.j. | celkem Kč | Kč/m.j. | celkem Kč | celkem Kč
Potrubí
1. | Potrubí Cu
včetně tvarovek
z trubek polotvrdých
|  |  |  | 15x1 | 110 | m | 0 | 0 | 0 | 0 | 0
|  |  |  | 18x1 | 110 | m | 0 | 0 | 0 | 0 | 0
|  |  |  | 22x1 | 95 | m | 0 | 0 | 0 | 0 | 0
z trubek tvrdých
|  |  |  | 28x1 | 35 | m | 0 | 0 | 0 | 0 | 0
2. | Tlakové zkoušky potrubí
potrubí Cu
|  |  | do DN 50 |  | 350 | m | 0 | 0 | 0 | 0 | 0
Armatury
1. | Kulový kohout
|  |  | DN 25 |  | 4 | ks | 0 | 0 | 0 | 0 | 0
2. | Vypouštěcí kulový kohout
|  |  | DN 15 |  | 4 | ks | 0 | 0 | 0 | 0 | 0
3. | Automatický odvzdušnovací ventil
|  |  | DN 15 |  | 4 | ks | 0 | 0 | 0 | 0 | 0
Radiátorové armatury
1. | Termostatická hlavice
|  |  | kapalinová s možností zabezpečení proti krádeži |  | 28 | ks | 0 | 0 | 0 | 0 | 0
2. | Uzavírací šroubení pro VK
|  |  | G 3/4" - rohové |  | 28 | ks | 0 | 0 | 0 | 0 | 0
Otopná tělesa
1. | Desková otopná tělesa
|  |  |  | 11VK-600/800 | 5 | ks | 0 | 0 | 0 | 0 | 0
|  |  |  | 11VK-600/1200 | 6 | ks | 0 | 0 | 0 | 0 | 0
|  |  |  | 11VK-600/1800 | 4 | ks | 0 | 0 | 0 | 0 | 0
|  |  |  | 11VK-900/400 | 1 | ks | 0 | 0 | 0 | 0 | 0
|  |  |  | 21VK-600/1000 | 1 | ks | 0 | 0 | 0 | 0 | 0
|  |  |  | 21VK-600/1200 | 2 | ks | 0 | 0 | 0 | 0 | 0
|  |  |  | 21VK-600/1800 | 5 | ks | 0 | 0 | 0 | 0 | 0
|  |  |  | 21VK-900/600 | 1 | ks | 0 | 0 | 0 | 0 | 0
|  |  |  | 22VK-600/800 | 2 | ks | 0 | 0 | 0 | 0 | 0
|  |  |  | 22VK-600/1200 | 1 | ks | 0 | 0 | 0 | 0 | 0
Izolace
1. | Návleková izolace
|  |  |  | 15/13 | 110 | m | 0 | 0 | 0 | 0 | 0
|  |  |  | 18/13 | 110 | m | 0 | 0 | 0 | 0 | 0
|  |  |  | 22/13 | 95 | m | 0 | 0 | 0 | 0 | 0
|  |  |  | 28/20 | 35 | m | 0 | 0 | 0 | 0 | 0
2. | Pásky spojky , lepidlo |  |  |  | 1 | ks | 0 | 0 | 0 | 0 | 0
Ostatní
1. | Drobné stavební úpravy |  |  |  | 24 | hod |  | 0 | 0 | 0 | 0
2. | Topná zkouška |  |  |  | 24 | hod |  | 0 | 0 | 0 | 0
3. | Zaregulování systému |  |  |  | 24 | hod |  | 0 | 0 | 0 | 0
4. | Demontáž a odvoz stávajícího otopného systému
|  |  | potrubí do DN 50 |  | 350 | m |  | 0 | 0 | 0 | 0
|  |  | otopná tělesa |  | 28 | ks |  | 0 | 0 | 0 | 0
|  |  | závitové armatury do DN 50 |  | 32 | ks |  | 0 | 0 | 0 | 0
|  |  | izolace |  | 350 | m |  | 0 | 0 | 0 | 0
|  |  | pomocné konstrukce |  | 100 | kg |  | 0 | 0 | 0 | 0
|  |  | odvoz demontovaného materiálu |  | 2 | t |  | 0 | 0 | 0 | 0
5. | Vnitrostaveništní přemístění
|  |  | do 6 m |  | 2 | t |  | 0 | 0 | 0 | 0
[8 empty] | 0 |  | 0 | 0
6. | Technický dozor |  |  |  | 24 | hod |  | 0 | 0 | 0 | 0
[8 empty] | 0 |  | 0 | 0
CELKEM BEZ DPH | [7 empty] | 0 |  | 0 | 0

## Elektroinstalace-rozpočet
Elektroinstalace – rozpočet
Investor: |  |  | Město Varnsdorf | Doba výstavby: |  |  |  | Objednatel:
Stavba: |  |  | Provozní objekt TS Varnsdorf - elektroinstalace | Začátek výstavby: |  | 03.10.2018 |  | Projektant:
Místo stavby: |  |  | St.p.č.k. 3439/2 k.ú. Varnsdorf | Konec výstavby: |  |  |  | Zhotovitel:
JKSO: |  |  |  | Zpracováno dne: |  | 03.10.2018 |  | Zpracoval:
Č | Objekt | Kód | Zkrácený popis / Varianta | M.j. | Množství | Jednot. | Náklady (Kč) |  |  | Hmotnost (t) |  | Cenová
|  |  | Rozměry |  |  | cena (Kč) | Dodávka | Montáž | Celkem | Jednot. | Celkem | soustava | Přesuny | Typ skupiny | HSV mat | HSV prac | PSV mat | PSV prac | Mont mat | Mont prac | Ostatní mat.
|  | 0 | Všeobecné konstrukce a práce |  |  |  | 0 | 0 | 0 |  | 0 | [17 empty] | 0 | 0 | 0
1 |  | 001D | Demnotáž stávající el. instalace | obj. | 1 | 0 | 0 | 0 | 0 | 0 | 0 |  | 0 |  | 0 | 0 | 0 | 0 | 0 | 0 | 0 | 0 | 0 | 0 | 21 | 0 | 0 | 1 |  |  |  | 0 | 0 | 0_ | 0_ | _ | 0 | 0 | 0 | 0
1x pojistová skříň, 2x oceloplechový rozváděč, světelné a zás. obvody v 1. a 2.NP. mimo předávací stanice
|  | 97 | Prorážení otvorů a ostatní bourací práce |  |  |  | 0 | 0 | 0 |  | 3.1591 | [17 empty] | 0 | 0 | 0
2 |  | 971033141R00 | Vybourání otvorů zeď cihel. d=6 cm, tl. 30 cm, MVC | kus | 15 | 0 | 0 | 0 | 0 | 0.001 | 0.015 | RTS I / 2018 | 0 |  | 0 | 0 | 0 | 0 | 0 | 0 | 0 | 0 | 0 | 0 | 21 | 0 | 0 | 1 |  |  |  | 0 | 0 | 97_ | 9_ | _ | 0 | 0 | 0 | 0.015
|  | RTS komentář: | V položce není kalkulována manipulace se sutí, která se oceňuje samostatně položkami souboru 979.
3 |  | 971033131R00 | Vybourání otvorů zeď cihel. d=6 cm, tl. 15 cm, MVC | kus | 10 | 0 | 0 | 0 | 0 | 0.001 | 0.01 | RTS I / 2018 | 0 |  | 0 | 0 | 0 | 0 | 0 | 0 | 0 | 0 | 0 | 0 | 21 | 0 | 0 | 1 |  |  |  | 0 | 0 | 97_ | 9_ | _ | 0 | 0 | 0 | 0.01
|  | RTS komentář: | V položce není kalkulována manipulace se sutí, která se oceňuje samostatně položkami souboru 979.
4 |  | 973031344R00 | Vysekání kapes zeď cih. MVC pl. 0,25 m2, hl. 15 cm | kus | 2 | 0 | 0 | 0 | 0 | 0.04991 | 0.09982 | RTS I / 2018 | 0 |  | 0 | 0 | 0 | 0 | 0 | 0 | 0 | 0 | 0 | 0 | 21 | 0 | 0 | 1 |  |  |  | 0 | 0 | 97_ | 9_ | _ | 0 | 0 | 0 | 0.09982
|  | RTS komentář: | V položce není kalkulována manipulace se sutí, která se oceňuje samostatně položkami souboru 979.
5 |  | 973031335R00 | Vysekání kapes zeď cih. MVC pl. 0,16 m2, hl. 30 cm | kus | 1 | 0 | 0 | 0 | 0 | 0.06249 | 0.06249 | RTS I / 2018 | 0 |  | 0 | 0 | 0 | 0 | 0 | 0 | 0 | 0 | 0 | 0 | 21 | 0 | 0 | 1 |  |  |  | 0 | 0 | 97_ | 9_ | _ | 0 | 0 | 0 | 0.06249
|  | RTS komentář: | V položce není kalkulována manipulace se sutí, která se oceňuje samostatně položkami souboru 979.
6 |  | 973031616R00 | Vysekání kapes zeď cih. špalíky, krabice 10x10x5cm | kus | 160 | 0 | 0 | 0 | 0 | 0.00108 | 0.1728 | RTS I / 2018 | 0 |  | 0 | 0 | 0 | 0 | 0 | 0 | 0 | 0 | 0 | 0 | 21 | 0 | 0 | 1 |  |  |  | 0 | 0 | 97_ | 9_ | _ | 0 | 0 | 0 | 0.1728
|  | RTS komentář: | V položce není kalkulována manipulace se sutí, která se oceňuje samostatně položkami souboru 979.
7 |  | 974082112R00 | Vysekání rýh pro vodiče omítka stěn MVC šířka 3 cm | m | 600 | 0 | 0 | 0 | 0 | 0.00149 | 0.894 | RTS I / 2018 | 0 |  | 0 | 0 | 0 | 0 | 0 | 0 | 0 | 0 | 0 | 0 | 21 | 0 | 0 | 1 |  |  |  | 0 | 0 | 97_ | 9_ | _ | 0 | 0 | 0 | 0.894
|  | RTS komentář: | V položce není kalkulována manipulace se sutí, která se oceňuje samostatně položkami souboru 979.
8 |  | 974082113R00 | Vysekání rýh pro vodiče omítka stěn MVC šířka 5 cm | m | 200 | 0 | 0 | 0 | 0 | 0.00249 | 0.498 | RTS I / 2018 | 0 |  | 0 | 0 | 0 | 0 | 0 | 0 | 0 | 0 | 0 | 0 | 21 | 0 | 0 | 1 |  |  |  | 0 | 0 | 97_ | 9_ | _ | 0 | 0 | 0 | 0.498
|  | RTS komentář: | V položce není kalkulována manipulace se sutí, která se oceňuje samostatně položkami souboru 979.
9 |  | 974082115R00 | Vysekání rýh pro vodiče omítka stěn MVC šířka 10cm | m | 200 | 0 | 0 | 0 | 0 | 0.00349 | 0.698 | RTS I / 2018 | 0 |  | 0 | 0 | 0 | 0 | 0 | 0 | 0 | 0 | 0 | 0 | 21 | 0 | 0 | 1 |  |  |  | 0 | 0 | 97_ | 9_ | _ | 0 | 0 | 0 | 0.698
|  | RTS komentář: | V položce není kalkulována manipulace se sutí, která se oceňuje samostatně položkami souboru 979.
10 |  | 974082116R00 | Vysekání rýh pro vodiče omítka stěn MVC šířka 15cm | m | 100 | 0 | 0 | 0 | 0 | 0.00549 | 0.549 | RTS I / 2018 | 0 |  | 0 | 0 | 0 | 0 | 0 | 0 | 0 | 0 | 0 | 0 | 21 | 0 | 0 | 1 |  |  |  | 0 | 0 | 97_ | 9_ | _ | 0 | 0 | 0 | 0.549
|  | RTS komentář: | V položce není kalkulována manipulace se sutí, která se oceňuje samostatně položkami souboru 979.
11 |  | 974082172R00 | Vysekání rýh vodiče omítka stropů MVC šířka 3 cm | m | 80 | 0 | 0 | 0 | 0 | 0.002 | 0.16 | RTS I / 2018 | 0 |  | 0 | 0 | 0 | 0 | 0 | 0 | 0 | 0 | 0 | 0 | 21 | 0 | 0 | 1 |  |  |  | 0 | 0 | 97_ | 9_ | _ | 0 | 0 | 0 | 0.16
|  | RTS komentář: | V položce není kalkulována manipulace se sutí, která se oceňuje samostatně položkami souboru 979.
|  | M21 | Elektromontáže |  |  |  | 0 | 0 | 0 |  | 0.0055 | [17 empty] | 0 | 0 | 0
12 |  | 210190013R00 | Osazení plastových rozvodnic SS do výklenku | kus | 1 | 0 | 0 | 0 | 0 | 0 | 0 | RTS I / 2018 | 0 |  | 0 | 0 | 0 | 0 | 0 | 0 | 0 | 0 | 0 | 0 | 21 | 0 | 0 | 2 |  |  |  | 0 | 0 | M21_ | 9_ | _ | 0 | 0 | 0 | 0
|  | RTS komentář: | Usazení, vyvážení, upevnění.
13 |  | 210190003R00 | Montáž celoplechových rozvodnic do váhy 100 kg | kus | 2 | 0 | 0 | 0 | 0 | 0 | 0 | RTS I / 2018 | 0 |  | 0 | 0 | 0 | 0 | 0 | 0 | 0 | 0 | 0 | 0 | 21 | 0 | 0 | 2 |  |  |  | 0 | 0 | M21_ | 9_ | _ | 0 | 0 | 0 | 0
14 |  | 210110301R00 | Vypínače NUK 16, VS 10, 16, 32, 63 vestavné | kus | 2 | 0 | 0 | 0 | 0 | 0 | 0 | RTS I / 2018 | 0 |  | 0 | 0 | 0 | 0 | 0 | 0 | 0 | 0 | 0 | 0 | 21 | 0 | 0 | 2 |  |  |  | 0 | 0 | M21_ | 9_ | _ | 0 | 0 | 0 | 0
15 |  | 210120102R00 | Patrona nožová do 500 V s montáží | kus | 3 | 0 | 0 | 0 | 0 | 0 | 0 | RTS I / 2018 | 0 |  | 0 | 0 | 0 | 0 | 0 | 0 | 0 | 0 | 0 | 0 | 21 | 0 | 0 | 2 |  |  |  | 0 | 0 | M21_ | 9_ | _ | 0 | 0 | 0 | 0
16 |  | 210120323R00 | Bleskojistka do 35 kV, 10 kA | kus | 3 | 0 | 0 | 0 | 0 | 0 | 0 | RTS I / 2018 | 0 |  | 0 | 0 | 0 | 0 | 0 | 0 | 0 | 0 | 0 | 0 | 21 | 0 | 0 | 2 |  |  |  | 0 | 0 | M21_ | 9_ | _ | 0 | 0 | 0 | 0
17 |  | 210120310R00 | Bleskojistka nn do 500 V | kus | 4 | 0 | 0 | 0 | 0 | 0 | 0 | RTS I / 2018 | 0 |  | 0 | 0 | 0 | 0 | 0 | 0 | 0 | 0 | 0 | 0 | 21 | 0 | 0 | 2 |  |  |  | 0 | 0 | M21_ | 9_ | _ | 0 | 0 | 0 | 0
18 |  | 210120463R00 | Jistič vzduch.3pólový ve skříni+kont.035, 04 Z, V | kus | 4 | 0 | 0 | 0 | 0 | 0 | 0 | RTS I / 2018 | 0 |  | 0 | 0 | 0 | 0 | 0 | 0 | 0 | 0 | 0 | 0 | 21 | 0 | 0 | 2 |  |  |  | 0 | 0 | M21_ | 9_ | _ | 0 | 0 | 0 | 0
19 |  | 210120402R00 | Jistič vzduch.1pólový do 25 A IJV-IJM-P1 s krytem | kus | 32 | 0 | 0 | 0 | 0 | 0 | 0 | RTS I / 2018 | 0 |  | 0 | 0 | 0 | 0 | 0 | 0 | 0 | 0 | 0 | 0 | 21 | 0 | 0 | 2 |  |  |  | 0 | 0 | M21_ | 9_ | _ | 0 | 0 | 0 | 0
|  | Poznámka: | Odizolování vodičů, vyformování a zapojení. Osazení na lištu.
20 |  | 210120803R00 | Chránič proudový dvoupólový do 40 A | kus | 30 | 0 | 0 | 0 | 0 | 0 | 0 | RTS I / 2018 | 0 |  | 0 | 0 | 0 | 0 | 0 | 0 | 0 | 0 | 0 | 0 | 21 | 0 | 0 | 2 |  |  |  | 0 | 0 | M21_ | 9_ | _ | 0 | 0 | 0 | 0
|  | RTS komentář: | Odizolování vodičů, vyformování a zapojení. Osazení chrániče na lištu.
21 |  | 210120823R00 | Chránič proudový čtyřpólový do 40 A | kus | 1 | 0 | 0 | 0 | 0 | 0 | 0 | RTS I / 2018 | 0 |  | 0 | 0 | 0 | 0 | 0 | 0 | 0 | 0 | 0 | 0 | 21 | 0 | 0 | 2 |  |  |  | 0 | 0 | M21_ | 9_ | _ | 0 | 0 | 0 | 0
|  | RTS komentář: | Odizolování vodičů, vyformování a zapojení. Osazení chrániče na lištu.
22 |  | 210130001R00 | Stykač vzduchový vestavný 40 A 1pól | kus | 5 | 0 | 0 | 0 | 0 | 0 | 0 | RTS I / 2018 | 0 |  | 0 | 0 | 0 | 0 | 0 | 0 | 0 | 0 | 0 | 0 | 21 | 0 | 0 | 2 |  |  |  | 0 | 0 | M21_ | 9_ | _ | 0 | 0 | 0 | 0
23 |  | 210130104R00 | Stykač vzduchový vestavný VM 25 do 25 A, 3póly | kus | 1 | 0 | 0 | 0 | 0 | 0 | 0 | RTS I / 2018 | 0 |  | 0 | 0 | 0 | 0 | 0 | 0 | 0 | 0 | 0 | 0 | 21 | 0 | 0 | 2 |  |  |  | 0 | 0 | M21_ | 9_ | _ | 0 | 0 | 0 | 0
24 |  | 210130001R00 | Stykač vzduchový vestavný 40 A 1pól | kus | 3 | 0 | 0 | 0 | 0 | 0 | 0 | RTS I / 2018 | 0 |  | 0 | 0 | 0 | 0 | 0 | 0 | 0 | 0 | 0 | 0 | 21 | 0 | 0 | 2 |  |  |  | 0 | 0 | M21_ | 9_ | _ | 0 | 0 | 0 | 0
25 |  | 210160682R00 | Montáž elektroměru - třífázový | kus | 1 | 0 | 0 | 0 | 0 | 0 | 0 | RTS I / 2018 | 0 |  | 0 | 0 | 0 | 0 | 0 | 0 | 0 | 0 | 0 | 0 | 21 | 0 | 0 | 2 |  |  |  | 0 | 0 | M21_ | 9_ | _ | 0 | 0 | 0 | 0
26 |  | 210160015R00 | Spínač sazbový, včetně zapojení | kus | 1 | 0 | 0 | 0 | 0 | 0 | 0 | RTS I / 2018 | 0 |  | 0 | 0 | 0 | 0 | 0 | 0 | 0 | 0 | 0 | 0 | 21 | 0 | 0 | 2 |  |  |  | 0 | 0 | M21_ | 9_ | _ | 0 | 0 | 0 | 0
27 |  | 210800114R00 | Kabel CYKY 750 V 4x16/25 mm2 uložený pod omítkou | m | 10 | 0 | 0 | 0 | 0 | 0 | 0 | RTS I / 2018 | 0 |  | 0 | 0 | 0 | 0 | 0 | 0 | 0 | 0 | 0 | 0 | 21 | 0 | 0 | 2 |  |  |  | 0 | 0 | M21_ | 9_ | _ | 0 | 0 | 0 | 0
28 |  | 210800118R00 | Kabel CYKY 750 V 5 žil uložený pod omítkou | m | 50 | 0 | 0 | 0 | 0 | 0 | 0 | RTS I / 2018 | 0 |  | 0 | 0 | 0 | 0 | 0 | 0 | 0 | 0 | 0 | 0 | 21 | 0 | 0 | 2 |  |  |  | 0 | 0 | M21_ | 9_ | _ | 0 | 0 | 0 | 0
29 |  | 210800116R00 | Kabel CYKY 750 V 5x2,5 mm2 uložený pod omítkou | m | 40 | 0 | 0 | 0 | 0 | 0 | 0 | RTS I / 2018 | 0 |  | 0 | 0 | 0 | 0 | 0 | 0 | 0 | 0 | 0 | 0 | 21 | 0 | 0 | 2 |  |  |  | 0 | 0 | M21_ | 9_ | _ | 0 | 0 | 0 | 0
30 |  | 210802468R00 | Šňůra CGSG 5 x 2,50 mm2 pevně uložená | m | 5 | 0 | 0 | 0 | 0 | 0 | 0 | RTS I / 2018 | 0 |  | 0 | 0 | 0 | 0 | 0 | 0 | 0 | 0 | 0 | 0 | 21 | 0 | 0 | 2 |  |  |  | 0 | 0 | M21_ | 9_ | _ | 0 | 0 | 0 | 0
31 |  | 210800106R00 | Kabel CYKY 750 V 3x2,5 mm2 uložený pod omítkou | m | 1500 | 0 | 0 | 0 | 0 | 0 | 0 | RTS I / 2018 | 0 |  | 0 | 0 | 0 | 0 | 0 | 0 | 0 | 0 | 0 | 0 | 21 | 0 | 0 | 2 |  |  |  | 0 | 0 | M21_ | 9_ | _ | 0 | 0 | 0 | 0
32 |  | 210800105R00 | Kabel CYKY 750 V 3x1,5 mm2 uložený pod omítkou | m | 1300 | 0 | 0 | 0 | 0 | 0 | 0 | RTS I / 2018 | 0 |  | 0 | 0 | 0 | 0 | 0 | 0 | 0 | 0 | 0 | 0 | 21 | 0 | 0 | 2 |  |  |  | 0 | 0 | M21_ | 9_ | _ | 0 | 0 | 0 | 0
33 |  | 210800115R00 | Kabel CYKY 750 V 5x1,5 mm2 uložený pod omítkou | m | 50 | 0 | 0 | 0 | 0 | 0 | 0 | RTS I / 2018 | 0 |  | 0 | 0 | 0 | 0 | 0 | 0 | 0 | 0 | 0 | 0 | 21 | 0 | 0 | 2 |  |  |  | 0 | 0 | M21_ | 9_ | _ | 0 | 0 | 0 | 0
34 |  | 210800105R00 | Kabel CYKY 750 V 3x1,5 mm2 uložený pod omítkou | m | 100 | 0 | 0 | 0 | 0 | 0 | 0 | RTS I / 2018 | 0 |  | 0 | 0 | 0 | 0 | 0 | 0 | 0 | 0 | 0 | 0 | 21 | 0 | 0 | 2 |  |  |  | 0 | 0 | M21_ | 9_ | _ | 0 | 0 | 0 | 0
35 |  | 210800101R00 | Kabel CYKY 750 V 2x1,5 mm2 uložený pod omítkou | m | 400 | 0 | 0 | 0 | 0 | 0 | 0 | RTS I / 2018 | 0 |  | 0 | 0 | 0 | 0 | 0 | 0 | 0 | 0 | 0 | 0 | 21 | 0 | 0 | 2 |  |  |  | 0 | 0 | M21_ | 9_ | _ | 0 | 0 | 0 | 0
36 |  | 210800007R00 | Vodič CYY 25 mm2 uložený pod omítkou | m | 30 | 0 | 0 | 0 | 0 | 0 | 0 | RTS I / 2018 | 0 |  | 0 | 0 | 0 | 0 | 0 | 0 | 0 | 0 | 0 | 0 | 21 | 0 | 0 | 2 |  |  |  | 0 | 0 | M21_ | 9_ | _ | 0 | 0 | 0 | 0
37 |  | 210800016R00 | Vodič uložený v trubkách CYY 16 mm2 | m | 50 | 0 | 0 | 0 | 0 | 0 | 0 | RTS I / 2018 | 0 |  | 0 | 0 | 0 | 0 | 0 | 0 | 0 | 0 | 0 | 0 | 21 | 0 | 0 | 2 |  |  |  | 0 | 0 | M21_ | 9_ | _ | 0 | 0 | 0 | 0
38 |  | 210800015R00 | Vodič uložený v trubkách CYY 10 mm2 | m | 50 | 0 | 0 | 0 | 0 | 0 | 0 | RTS I / 2018 | 0 |  | 0 | 0 | 0 | 0 | 0 | 0 | 0 | 0 | 0 | 0 | 21 | 0 | 0 | 2 |  |  |  | 0 | 0 | M21_ | 9_ | _ | 0 | 0 | 0 | 0
39 |  | 210800014R00 | Vodič uložený v trubkách CYY 6 mm2 | m | 100 | 0 | 0 | 0 | 0 | 0 | 0 | RTS I / 2018 | 0 |  | 0 | 0 | 0 | 0 | 0 | 0 | 0 | 0 | 0 | 0 | 21 | 0 | 0 | 2 |  |  |  | 0 | 0 | M21_ | 9_ | _ | 0 | 0 | 0 | 0
40 |  | 210800013R00 | Vodič uložený v trubkách CYY 4 mm2 | m | 200 | 0 | 0 | 0 | 0 | 0 | 0 | RTS I / 2018 | 0 |  | 0 | 0 | 0 | 0 | 0 | 0 | 0 | 0 | 0 | 0 | 21 | 0 | 0 | 2 |  |  |  | 0 | 0 | M21_ | 9_ | _ | 0 | 0 | 0 | 0
41 |  | 210100004R00 | Ukončení vodičů v rozvaděči + zapojení do 25 mm2 | kus | 8 | 0 | 0 | 0 | 0 | 0 | 0 | RTS I / 2018 | 0 |  | 0 | 0 | 0 | 0 | 0 | 0 | 0 | 0 | 0 | 0 | 21 | 0 | 0 | 2 |  |  |  | 0 | 0 | M21_ | 9_ | _ | 0 | 0 | 0 | 0
42 |  | 210100003R00 | Ukončení vodičů v rozvaděči + zapojení do 16 mm2 | kus | 12 | 0 | 0 | 0 | 0 | 0 | 0 | RTS I / 2018 | 0 |  | 0 | 0 | 0 | 0 | 0 | 0 | 0 | 0 | 0 | 0 | 21 | 0 | 0 | 2 |  |  |  | 0 | 0 | M21_ | 9_ | _ | 0 | 0 | 0 | 0
43 |  | 210100002R00 | Ukončení vodičů v rozvaděči + zapojení do 6 mm2 | kus | 5 | 0 | 0 | 0 | 0 | 0 | 0 | RTS I / 2018 | 0 |  | 0 | 0 | 0 | 0 | 0 | 0 | 0 | 0 | 0 | 0 | 21 | 0 | 0 | 2 |  |  |  | 0 | 0 | M21_ | 9_ | _ | 0 | 0 | 0 | 0
44 |  | 210100001R00 | Ukončení vodičů v rozvaděči + zapojení do 2,5 mm2 | kus | 184 | 0 | 0 | 0 | 0 | 0 | 0 | RTS I / 2018 | 0 |  | 0 | 0 | 0 | 0 | 0 | 0 | 0 | 0 | 0 | 0 | 21 | 0 | 0 | 2 |  |  |  | 0 | 0 | M21_ | 9_ | _ | 0 | 0 | 0 | 0
45 |  | 210201100R00 | Svítidlo zářivkové DZ - 01, 11 W | kus | 12 | 0 | 0 | 0 | 0 | 0 | 0 | RTS I / 2018 | 0 |  | 0 | 0 | 0 | 0 | 0 | 0 | 0 | 0 | 0 | 0 | 21 | 0 | 0 | 2 |  |  |  | 0 | 0 | M21_ | 9_ | _ | 0 | 0 | 0 | 0
46 |  | 210200073R00 | Svítidlo žárovkové 3130902 60 W, prům.nástěnné | kus | 2 | 0 | 0 | 0 | 0 | 0 | 0 | RTS I / 2018 | 0 |  | 0 | 0 | 0 | 0 | 0 | 0 | 0 | 0 | 0 | 0 | 21 | 0 | 0 | 2 |  |  |  | 0 | 0 | M21_ | 9_ | _ | 0 | 0 | 0 | 0
47 |  | 210201068R00 | Svítidlo zářivkové 3310760 2x65 W prům.stropní | kus | 6 | 0 | 0 | 0 | 0 | 0 | 0 | RTS I / 2018 | 0 |  | 0 | 0 | 0 | 0 | 0 | 0 | 0 | 0 | 0 | 0 | 21 | 0 | 0 | 2 |  |  |  | 0 | 0 | M21_ | 9_ | _ | 0 | 0 | 0 | 0
48 |  | 210201067R00 | Svítidlo zářivkové 3310740 2x40 W prům.stropní | kus | 23 | 0 | 0 | 0 | 0 | 0 | 0 | RTS I / 2018 | 0 |  | 0 | 0 | 0 | 0 | 0 | 0 | 0 | 0 | 0 | 0 | 21 | 0 | 0 | 2 |  |  |  | 0 | 0 | M21_ | 9_ | _ | 0 | 0 | 0 | 0
49 |  | 210201062R00 | Svítidlo zářivkové 2374701 4x20 W vestavné | kus | 76 | 0 | 0 | 0 | 0 | 0 | 0 | RTS I / 2018 | 0 |  | 0 | 0 | 0 | 0 | 0 | 0 | 0 | 0 | 0 | 0 | 21 | 0 | 0 | 2 |  |  |  | 0 | 0 | M21_ | 9_ | _ | 0 | 0 | 0 | 0
50 |  | 210201054R00 | Svítidlo zářivkové 2330302 20 W nástěnné | kus | 1 | 0 | 0 | 0 | 0 | 0 | 0 | RTS I / 2018 | 0 |  | 0 | 0 | 0 | 0 | 0 | 0 | 0 | 0 | 0 | 0 | 21 | 0 | 0 | 2 |  |  |  | 0 | 0 | M21_ | 9_ | _ | 0 | 0 | 0 | 0
51 |  | 210192562R00 | Svorkovnice ochranná se zapojením 63 A | kus | 1 | 0 | 0 | 0 | 0 | 0 | 0 | RTS I / 2018 | 0 |  | 0 | 0 | 0 | 0 | 0 | 0 | 0 | 0 | 0 | 0 | 21 | 0 | 0 | 2 |  |  |  | 0 | 0 | M21_ | 9_ | _ | 0 | 0 | 0 | 0
52 |  | 210220452R00 | Ochranné spoj. v prádel.,koupel.,Cu4-16 mm2 pevně | m | 5 | 0 | 0 | 0 | 0 | 0 | 0 | RTS I / 2018 | 0 |  | 0 | 0 | 0 | 0 | 0 | 0 | 0 | 0 | 0 | 0 | 21 | 0 | 0 | 2 |  |  |  | 0 | 0 | M21_ | 9_ | _ | 0 | 0 | 0 | 0
53 |  | 210110001R00 | Spínač nástěnný jednopól.- řaz. 1, obyč.prostředí | kus | 22 | 0 | 0 | 0 | 0 | 0 | 0 | RTS I / 2018 | 0 |  | 0 | 0 | 0 | 0 | 0 | 0 | 0 | 0 | 0 | 0 | 21 | 0 | 0 | 2 |  |  |  | 0 | 0 | M21_ | 9_ | _ | 0 | 0 | 0 | 0
54 |  | 210110003R00 | Spínač nástěnný seriový - řaz. 5, obyč.prostředí | kus | 10 | 0 | 0 | 0 | 0 | 0 | 0 | RTS I / 2018 | 0 |  | 0 | 0 | 0 | 0 | 0 | 0 | 0 | 0 | 0 | 0 | 21 | 0 | 0 | 2 |  |  |  | 0 | 0 | M21_ | 9_ | _ | 0 | 0 | 0 | 0
55 |  | 210110004R00 | Spínač nástěnný střídavý - řaz. 6, obyč.prostředí | kus | 2 | 0 | 0 | 0 | 0 | 0 | 0 | RTS I / 2018 | 0 |  | 0 | 0 | 0 | 0 | 0 | 0 | 0 | 0 | 0 | 0 | 21 | 0 | 0 | 2 |  |  |  | 0 | 0 | M21_ | 9_ | _ | 0 | 0 | 0 | 0
56 |  | 210110047R00 | Spínač zapuštěný jednopól.se signál.doutnavkou 1/S | kus | 15 | 0 | 0 | 0 | 0 | 0 | 0 | RTS I / 2018 | 0 |  | 0 | 0 | 0 | 0 | 0 | 0 | 0 | 0 | 0 | 0 | 21 | 0 | 0 | 2 |  |  |  | 0 | 0 | M21_ | 9_ | _ | 0 | 0 | 0 | 0
57 |  | 210111011R00 | Zásuvka domovní zapuštěná - provedení 2P+PE | kus | 95 | 0 | 0 | 0 | 0 | 0 | 0 | RTS I / 2018 | 0 |  | 0 | 0 | 0 | 0 | 0 | 0 | 0 | 0 | 0 | 0 | 21 | 0 | 0 | 2 |  |  |  | 0 | 0 | M21_ | 9_ | _ | 0 | 0 | 0 | 0
58 |  | 210111014R00 | Zásuvka domovní zapuštěná - provedení 2x (2P+PE) | kus | 13 | 0 | 0 | 0 | 0 | 0 | 0 | RTS I / 2018 | 0 |  | 0 | 0 | 0 | 0 | 0 | 0 | 0 | 0 | 0 | 0 | 21 | 0 | 0 | 2 |  |  |  | 0 | 0 | M21_ | 9_ | _ | 0 | 0 | 0 | 0
59 |  | 210110062R00 | Infrapasivní spínač osvětlení | kus | 5 | 0 | 0 | 0 | 0 | 0 | 0 | RTS I / 2018 | 0 |  | 0 | 0 | 0 | 0 | 0 | 0 | 0 | 0 | 0 | 0 | 21 | 0 | 0 | 2 |  |  |  | 0 | 0 | M21_ | 9_ | _ | 0 | 0 | 0 | 0
60 |  | 210010108R00 | Lišta elektroinstalační PVC š.do 210mm,šroubováním | m | 70 | 0 | 0 | 0 | 0 | 0 | 0 | RTS I / 2018 | 0 |  | 0 | 0 | 0 | 0 | 0 | 0 | 0 | 0 | 0 | 0 | 21 | 0 | 0 | 2 |  |  |  | 0 | 0 | M21_ | 9_ | _ | 0 | 0 | 0 | 0
|  | RTS komentář: | Montáž lišt vkládacích, hranatých, zaklapávacích atd. a příslušenství k lištám (rohy, odbočky, zakončení atd.).
61 |  | 210010333R00 | Krabice pro lištový rozvod LK 80/3,se zapojením | kus | 64 | 0 | 0 | 0 | 0 | 0 | 0 | RTS I / 2018 | 0 |  | 0 | 0 | 0 | 0 | 0 | 0 | 0 | 0 | 0 | 0 | 21 | 0 | 0 | 2 |  |  |  | 0 | 0 | M21_ | 9_ | _ | 0 | 0 | 0 | 0
62 |  | 210010320R00 | Krabice přístrojová KP, se zapojením, kruhová | kus | 100 | 0 | 0 | 0 | 0 | 0 | 0 | RTS I / 2018 | 0 |  | 0 | 0 | 0 | 0 | 0 | 0 | 0 | 0 | 0 | 0 | 21 | 0 | 0 | 2 |  |  |  | 0 | 0 | M21_ | 9_ | _ | 0 | 0 | 0 | 0
63 |  | 210010321R00 | Krabice univerzální KU a odbočná KO se zapoj.,kruh | kus | 60 | 0 | 0 | 0 | 0 | 0 | 0 | RTS I / 2018 | 0 |  | 0 | 0 | 0 | 0 | 0 | 0 | 0 | 0 | 0 | 0 | 21 | 0 | 0 | 2 |  |  |  | 0 | 0 | M21_ | 9_ | _ | 0 | 0 | 0 | 0
|  | RTS komentář: | Kruhová.
64 |  | 725121611R00 | Montáž splachovače pisoárů | ks | 5 | 0 | 0 | 0 | 0 | 0.0011 | 0.0055 | RTS I / 2018 | 0 |  | 0 | 0 | 0 | 0 | 0 | 0 | 0 | 0 | 0 | 0 | 21 | 0 | 0 | 1 |  |  |  | 0 | 0 | M21_ | 9_ | _ | 0 | 0 | 0 | 0.0055
|  | RTS komentář: | Montážní krabice doplněná o kulový ventil
|  | S | Přesuny sutí |  |  |  | 0 | 0 | 0 |  | 0 | [17 empty] | 0 | 0 | 0
65 |  | 979011211R00 | Svislá doprava suti a vybour. hmot za 2.NP nošením | t | 4 | 0 | 0 | 0 | 0 | 0 | 0 | RTS I / 2018 | 0 |  | 0 | 0 | 0 | 0 | 0 | 0 | 0 | 0 | 0 | 0 | 21 | 0 | 0 | 5 |  |  |  | 0 | 0 | S_ | 9_ | _ | 0 | 0 | 0 | 0
|  | RTS komentář: | Položka je určena pro dopravu suti a vybouraných hmot za prvé podlaží nad základním podlažím. Svislá doprava suti ze základního podlaží se neoceňuje. Základním podlažím je zpravidla přízemí.
66 |  | 979081111R00 | Odvoz suti a vybour. hmot na skládku do 1 km | t | 4 | 0 | 0 | 0 | 0 | 0 | 0 | RTS I / 2018 | 0 |  | 0 | 0 | 0 | 0 | 0 | 0 | 0 | 0 | 0 | 0 | 21 | 0 | 0 | 5 |  |  |  | 0 | 0 | S_ | 9_ | _ | 0 | 0 | 0 | 0
67 |  | 979086213R00 | Nakládání vybouraných hmot na dopravní prostředek | t | 4 | 0 | 0 | 0 | 0 | 0 | 0 | RTS I / 2018 | 0 |  | 0 | 0 | 0 | 0 | 0 | 0 | 0 | 0 | 0 | 0 | 21 | 0 | 0 | 5 |  |  |  | 0 | 0 | S_ | 9_ | _ | 0 | 0 | 0 | 0
|  | RTS komentář: | Nakládání ro vodorovnou dopravu.
68 |  | 979990001R00 | Poplatek za skládku stavební suti | t | 4 | 0 | 0 | 0 | 0 | 0 | 0 | RTS I / 2018 | 0 |  | 0 | 0 | 0 | 0 | 0 | 0 | 0 | 0 | 0 | 0 | 21 | 0 | 0 | 5 |  |  |  | 0 | 0 | S_ | 9_ | _ | 0 | 0 | 0 | 0
|  |  | Ostatní materiál |  |  |  | 0 | 0 | 0 |  | 3730.3466 | [17 empty] | 0 | 0 | 0
69 |  | 013 | Plastová skříň SS100/PVE1P, 3x160A, pod omítku | ks | 1 | 0 | 0 | 0 | 0 | 0.003 | 0.003 |  | 0 |  | 0 | 0 | 0 | 0 | 0 | 0 | 0 | 0 | 0 | 0 | 21 | 0 | 0 | 0 |  |  |  | 0 | 0 | Z99999_ | Z_ | _ | 0 | 0 | 0 | 0.003
70 |  | LNH00063T | Pojistka nožová, velikost NH000, 63A gG, 500V AC | ks | 3 | 0 | 0 | 0 | 0 | 0.12 | 0.36 |  | 0 |  | 0 | 0 | 0 | 0 | 0 | 0 | 0 | 0 | 0 | 0 | 21 | 0 | 0 | 0 |  |  |  | 0 | 0 | Z99999_ | Z_ | _ | 0 | 0 | 0 | 0.36
71 |  | FW524FT | Rozv. zap. FW IP30, tř. ochr.I, 920x550x110 mm, 120 mod. | ks | 2 | 0 | 0 | 0 | 0 | 21.6 | 43.2 |  | 0 |  | 0 | 0 | 0 | 0 | 0 | 0 | 0 | 0 | 0 | 0 | 21 | 0 | 0 | 0 |  |  |  | 0 | 0 | Z99999_ | Z_ | _ | 0 | 0 | 0 | 43.2
72 |  | 0000ps | Prohlášení o shodě dle ČSN EN 61439-1 na rozvaděč nn | ks | 2 | 0 | 0 | 0 | 0 | 0 | 0 |  | 0 |  | 0 | 0 | 0 | 0 | 0 | 0 | 0 | 0 | 0 | 0 | 21 | 0 | 0 | 0 |  |  |  | 0 | 0 | Z99999_ | Z_ | _ | 0 | 0 | 0 | 0
73 |  | HAC306 | Otočný vypínač 3P In=63 A; Ui=800 V; AC 23 | ks | 2 | 0 | 0 | 0 | 0 | 0.32 | 0.64 |  | 0 |  | 0 | 0 | 0 | 0 | 0 | 0 | 0 | 0 | 0 | 0 | 21 | 0 | 0 | 0 |  |  |  | 0 | 0 | Z99999_ | Z_ | _ | 0 | 0 | 0 | 0.64
74 |  | 73534511 | Tabulka - samolepka "HLAVNÍ VYPÍNAČ" | kus | 1 | 0 | 0 | 0 | 0 | 0 | 0 | RTS I / 2018 | 0 |  | 0 | 0 | 0 | 0 | 0 | 0 | 0 | 0 | 0 | 0 | 21 | 0 | 0 | 0 |  |  |  | 0 | 0 | Z99999_ | Z_ | _ | 0 | 0 | 0 | 0
75 |  | 73534512 | Tabulka - samolepka "CENTRAL STOP" | kus | 1 | 0 | 0 | 0 | 0 | 0 | 0 | RTS I / 2018 | 0 |  | 0 | 0 | 0 | 0 | 0 | 0 | 0 | 0 | 0 | 0 | 21 | 0 | 0 | 0 |  |  |  | 0 | 0 | Z99999_ | Z_ | _ | 0 | 0 | 0 | 0
76 |  | 000FLP1 | Kombinovaný svodič přepětí štupeň 1+2 30kA/3 | ks | 1 | 0 | 0 | 0 | 0 | 0 | 0 |  | 0 |  | 0 | 0 | 0 | 0 | 0 | 0 | 0 | 0 | 0 | 0 | 21 | 0 | 0 | 0 |  |  |  | 0 | 0 | Z99999_ | Z_ | _ | 0 | 0 | 0 | 0
77 |  | 000-FLP1 | Svodič přepětí 20kA/275V/4 | ks | 1 | 0 | 0 | 0 | 0 | 0 | 0 |  | 0 |  | 0 | 0 | 0 | 0 | 0 | 0 | 0 | 0 | 0 | 0 | 21 | 0 | 0 | 0 |  |  |  | 0 | 0 | Z99999_ | Z_ | _ | 0 | 0 | 0 | 0
78 |  | CFA463D | Proudový chránič 4 pól. 63 / 0,3 A, A | ks | 1 | 0 | 0 | 0 | 0 | 319 | 319 |  | 0 |  | 0 | 0 | 0 | 0 | 0 | 0 | 0 | 0 | 0 | 0 | 21 | 0 | 0 | 0 |  |  |  | 0 | 0 | Z99999_ | Z_ | _ | 0 | 0 | 0 | 319
79 |  | ADA510D | Proud.chr. s nadpr.ochr. char. B; 2 pól; 10 kA; 0,03 A; In=10 A, typ A | ks | 4 | 0 | 0 | 0 | 0 | 217 | 868 |  | 0 |  | 0 | 0 | 0 | 0 | 0 | 0 | 0 | 0 | 0 | 0 | 21 | 0 | 0 | 0 |  |  |  | 0 | 0 | Z99999_ | Z_ | _ | 0 | 0 | 0 | 868
80 |  | ADA516D | Proud.chr. s nadpr.ochr. char. B; 2 pól; 10 kA; 0,03 A; In=16 A,typ A | ks | 26 | 0 | 0 | 0 | 0 | 0.22 | 5.72 |  | 0 |  | 0 | 0 | 0 | 0 | 0 | 0 | 0 | 0 | 0 | 0 | 21 | 0 | 0 | 0 |  |  |  | 0 | 0 | Z99999_ | Z_ | _ | 0 | 0 | 0 | 5.72
81 |  | NBN106T | Jistič 1 pól. 6A, char.B, 10 kA | ks | 14 | 0 | 0 | 0 | 0 | 0.102 | 1.428 |  | 0 |  | 0 | 0 | 0 | 0 | 0 | 0 | 0 | 0 | 0 | 0 | 21 | 0 | 0 | 0 |  |  |  | 0 | 0 | Z99999_ | Z_ | _ | 0 | 0 | 0 | 1.428
82 |  | NBN110T | Jistič 1 pól. 10A, char.B, 10 kA | ks | 15 | 0 | 0 | 0 | 0 | 0.1 | 1.5 |  | 0 |  | 0 | 0 | 0 | 0 | 0 | 0 | 0 | 0 | 0 | 0 | 21 | 0 | 0 | 0 |  |  |  | 0 | 0 | Z99999_ | Z_ | _ | 0 | 0 | 0 | 1.5
83 |  | NBN116T | Jistič 1 pól. 16A, char.B, 10 kA | ks | 3 | 0 | 0 | 0 | 0 | 104 | 312 |  | 0 |  | 0 | 0 | 0 | 0 | 0 | 0 | 0 | 0 | 0 | 0 | 21 | 0 | 0 | 0 |  |  |  | 0 | 0 | Z99999_ | Z_ | _ | 0 | 0 | 0 | 312
84 |  | NBN316T | Jistič 3 pól. 16A, char.B, 10 kA | ks | 2 | 0 | 0 | 0 | 0 | 0.34 | 0.68 |  | 0 |  | 0 | 0 | 0 | 0 | 0 | 0 | 0 | 0 | 0 | 0 | 21 | 0 | 0 | 0 |  |  |  | 0 | 0 | Z99999_ | Z_ | _ | 0 | 0 | 0 | 0.68
85 |  | NBN325T | Jistič 3 pól. 25A, char.B, 10 kA | ks | 1 | 0 | 0 | 0 | 0 | 324 | 324 |  | 0 |  | 0 | 0 | 0 | 0 | 0 | 0 | 0 | 0 | 0 | 0 | 21 | 0 | 0 | 0 |  |  |  | 0 | 0 | Z99999_ | Z_ | _ | 0 | 0 | 0 | 324
86 |  | NBN332T | Jistič 3 pól. 32A, char.B, 10 kA | ks | 1 | 0 | 0 | 0 | 0 | 338 | 338 |  | 0 |  | 0 | 0 | 0 | 0 | 0 | 0 | 0 | 0 | 0 | 0 | 21 | 0 | 0 | 0 |  |  |  | 0 | 0 | Z99999_ | Z_ | _ | 0 | 0 | 0 | 338
87 |  | ESC125 | Stykač 25A, 1S, 230V~50/60Hz | ks | 5 | 0 | 0 | 0 | 0 | 116 | 580 |  | 0 |  | 0 | 0 | 0 | 0 | 0 | 0 | 0 | 0 | 0 | 0 | 21 | 0 | 0 | 0 |  |  |  | 0 | 0 | Z99999_ | Z_ | _ | 0 | 0 | 0 | 580
88 |  | ESC325 | Stykač 25A, 3S, 230V~50/60Hz | ks | 1 | 0 | 0 | 0 | 0 | 192 | 192 |  | 0 |  | 0 | 0 | 0 | 0 | 0 | 0 | 0 | 0 | 0 | 0 | 21 | 0 | 0 | 0 |  |  |  | 0 | 0 | Z99999_ | Z_ | _ | 0 | 0 | 0 | 192
89 |  | EPN510 | Impulsní relé (dálkový přepínač); 1S ; In=16 A; 230VAC/110VDC | ks | 3 | 0 | 0 | 0 | 0 | 120 | 360 |  | 0 |  | 0 | 0 | 0 | 0 | 0 | 0 | 0 | 0 | 0 | 0 | 21 | 0 | 0 | 0 |  |  |  | 0 | 0 | Z99999_ | Z_ | _ | 0 | 0 | 0 | 360
90 |  | EH011 | Spin.hodiny analog., denní, 1xspínací (s rezervou chodu) | ks | 1 | 0 | 0 | 0 | 0 | 96 | 96 |  | 0 |  | 0 | 0 | 0 | 0 | 0 | 0 | 0 | 0 | 0 | 0 | 21 | 0 | 0 | 0 |  |  |  | 0 | 0 | Z99999_ | Z_ | _ | 0 | 0 | 0 | 96
91 |  | EC352 | Digitální elektroměr, 2Tar. přímé měř. do 63 A, s imp. výstupem | ks | 1 | 0 | 0 | 0 | 0 | 287 | 287 |  | 0 |  | 0 | 0 | 0 | 0 | 0 | 0 | 0 | 0 | 0 | 0 | 21 | 0 | 0 | 0 |  |  |  | 0 | 0 | Z99999_ | Z_ | _ | 0 | 0 | 0 | 287
92 |  | 34111610 | Kabel silový s Cu jádrem 1 kV 1-CYKY 4 x 25 mm2 | m | 10 | 0 | 0 | 0 | 0 | 0.00156 | 0.0156 | RTS I / 2018 | 0 |  | 0 | 0 | 0 | 0 | 0 | 0 | 0 | 0 | 0 | 0 | 21 | 0 | 0 | 0 |  |  |  | 0 | 0 | Z99999_ | Z_ | _ | 0 | 0 | 0 | 0.0156
|  | RTS komentář: | 1-CYKY Silové kabely s Cu jádrem do 1 kV Použití: pro pevné uložení ve vnitřních a venkovních prostorách, v zemi, v betonu. Kabely jsou odolné proti UV záření a proti šíření plamene. Konstrukce: 1. Měděné jádro 2. PVC izolace 3. Výplňový obal 4. PVC plášť
93 |  | 34111101 | Kabel silový s Cu jádrem 750 V CYKY 5 x 10 mm2 | m | 15 | 0 | 0 | 0 | 0 | 0.00076 | 0.0114 | RTS I / 2018 | 0 |  | 0 | 0 | 0 | 0 | 0 | 0 | 0 | 0 | 0 | 0 | 21 | 0 | 0 | 0 |  |  |  | 0 | 0 | Z99999_ | Z_ | _ | 0 | 0 | 0 | 0.0114
|  | RTS komentář: | CYKY Instalační kabely Použití: pro pevné uložení ve vnitřních a venkovních prostorách, v zemi, v betonu. Kabely jsou odolné proti UV záření a proti šíření plamene. Konstrukce: 1. Měděné plné holé jádro 2. PVC izolace 3. Výplňový obal 4. PVC plášť
94 |  | 34111100 | Kabel silový s Cu jádrem 750 V CYKY 5 x 6 mm2 | m | 30 | 0 | 0 | 0 | 0 | 0.00053 | 0.0159 | RTS I / 2018 | 0 |  | 0 | 0 | 0 | 0 | 0 | 0 | 0 | 0 | 0 | 0 | 21 | 0 | 0 | 0 |  |  |  | 0 | 0 | Z99999_ | Z_ | _ | 0 | 0 | 0 | 0.0159
|  | RTS komentář: | CYKY Instalační kabely Použití: pro pevné uložení ve vnitřních a venkovních prostorách, v zemi, v betonu. Kabely jsou odolné proti UV záření a proti šíření plamene. Konstrukce: 1. Měděné plné holé jádro 2. PVC izolace 3. Výplňový obal 4. PVC plášť
95 |  | 34111094 | Kabel silový s Cu jádrem 750 V CYKY 5 x 2,5 mm2 | m | 40 | 0 | 0 | 0 | 0 | 0.0003 | 0.012 | RTS I / 2018 | 0 |  | 0 | 0 | 0 | 0 | 0 | 0 | 0 | 0 | 0 | 0 | 21 | 0 | 0 | 0 |  |  |  | 0 | 0 | Z99999_ | Z_ | _ | 0 | 0 | 0 | 0.012
|  | RTS komentář: | CYKY Instalační kabely Použití: pro pevné uložení ve vnitřních a venkovních prostorách, v zemi, v betonu. Kabely jsou odolné proti UV záření a proti šíření plamene. Konstrukce: 1. Měděné plné holé jádro 2. PVC izolace 3. Výplňový obal 4. PVC plášť
96 |  | 34145568 | Šňůra střední s Cu jádrem CGSG 5 x 2,50 mm2 | m | 5 | 0 | 0 | 0 | 0 | 0.00034 | 0.0017 | RTS I / 2018 | 0 |  | 0 | 0 | 0 | 0 | 0 | 0 | 0 | 0 | 0 | 0 | 21 | 0 | 0 | 0 |  |  |  | 0 | 0 | Z99999_ | Z_ | _ | 0 | 0 | 0 | 0.0017
97 |  | 34111038 | Kabel silový s Cu jádrem 750 V CYKY 3 C x 2,5 mm2 | m | 1500 | 0 | 0 | 0 | 0 | 0.00022 | 0.33 | RTS I / 2018 | 0 |  | 0 | 0 | 0 | 0 | 0 | 0 | 0 | 0 | 0 | 0 | 21 | 0 | 0 | 0 |  |  |  | 0 | 0 | Z99999_ | Z_ | _ | 0 | 0 | 0 | 0.33
|  | RTS komentář: | CYKY Instalační kabely Použití: pro pevné uložení ve vnitřních a venkovních prostorách, v zemi, v betonu. Kabely jsou odolné proti UV záření a proti šíření plamene. Konstrukce: 1. Měděné plné holé jádro 2. PVC izolace 3. Výplňový obal 4. PVC plášť
98 |  | 34111090 | Kabel silový s Cu jádrem 750 V CYKY 5 x 1,5 mm2 | m | 50 | 0 | 0 | 0 | 0 | 0.00021 | 0.0105 | RTS I / 2018 | 0 |  | 0 | 0 | 0 | 0 | 0 | 0 | 0 | 0 | 0 | 0 | 21 | 0 | 0 | 0 |  |  |  | 0 | 0 | Z99999_ | Z_ | _ | 0 | 0 | 0 | 0.0105
|  | RTS komentář: | CYKY Instalační kabely Použití: pro pevné uložení ve vnitřních a venkovních prostorách, v zemi, v betonu. Kabely jsou odolné proti UV záření a proti šíření plamene. Konstrukce: 1. Měděné plné holé jádro 2. PVC izolace 3. Výplňový obal 4. PVC plášť
99 |  | 34111032 | Kabel silový s Cu jádrem 750 V CYKY 3 C x 1,5 mm2 | m | 1300 | 0 | 0 | 0 | 0 | 0.00016 | 0.208 | RTS I / 2018 | 0 |  | 0 | 0 | 0 | 0 | 0 | 0 | 0 | 0 | 0 | 0 | 21 | 0 | 0 | 0 |  |  |  | 0 | 0 | Z99999_ | Z_ | _ | 0 | 0 | 0 | 0.208
|  | RTS komentář: | CYKY Instalační kabely Použití: pro pevné uložení ve vnitřních a venkovních prostorách, v zemi, v betonu. Kabely jsou odolné proti UV záření a proti šíření plamene. Konstrukce: 1. Měděné plné holé jádro 2. PVC izolace 3. Výplňový obal 4. PVC plášť
100 |  | 34111030 | Kabel silový s Cu jádrem 750 V CYKY 3 x 1,5 mm2 | m | 100 | 0 | 0 | 0 | 0 | 0.00015 | 0.015 | RTS I / 2018 | 0 |  | 0 | 0 | 0 | 0 | 0 | 0 | 0 | 0 | 0 | 0 | 21 | 0 | 0 | 0 |  |  |  | 0 | 0 | Z99999_ | Z_ | _ | 0 | 0 | 0 | 0.015
|  | RTS komentář: | CYKY Instalační kabely Použití: pro pevné uložení ve vnitřních a venkovních prostorách, v zemi, v betonu. Kabely jsou odolné proti UV záření a proti šíření plamene. Konstrukce: 1. Měděné plné holé jádro 2. PVC izolace 3. Výplňový obal 4. PVC plášť
101 |  | 34111000 | Kabel silový s Cu jádrem 750 V CYKY 2 x 1,5 mm2 | m | 400 | 0 | 0 | 0 | 0 | 0.00013 | 0.052 | RTS I / 2018 | 0 |  | 0 | 0 | 0 | 0 | 0 | 0 | 0 | 0 | 0 | 0 | 21 | 0 | 0 | 0 |  |  |  | 0 | 0 | Z99999_ | Z_ | _ | 0 | 0 | 0 | 0.052
|  | RTS komentář: | CYKY Instalační kabely Použití: pro pevné uložení ve vnitřních a venkovních prostorách, v zemi, v betonu. Kabely jsou odolné proti UV záření a proti šíření plamene. Konstrukce: 1. Měděné plné holé jádro 2. PVC izolace 3. Výplňový obal 4. PVC plášť
102 |  | 34140969 | Vodič silový CY zelenožlutý 25,00 mm2 - lano | m | 30 | 0 | 0 | 0 | 0 | 0.00027 | 0.0081 | RTS I / 2018 | 0 |  | 0 | 0 | 0 | 0 | 0 | 0 | 0 | 0 | 0 | 0 | 21 | 0 | 0 | 0 |  |  |  | 0 | 0 | Z99999_ | Z_ | _ | 0 | 0 | 0 | 0.0081
|  | RTS komentář: | náhrada typ H07V-R 25
103 |  | 34140968 | Vodič silový CY zelenožlutý 16,00 mm2 - drát | m | 50 | 0 | 0 | 0 | 0 | 0.00016 | 0.008 | RTS I / 2018 | 0 |  | 0 | 0 | 0 | 0 | 0 | 0 | 0 | 0 | 0 | 0 | 21 | 0 | 0 | 0 |  |  |  | 0 | 0 | Z99999_ | Z_ | _ | 0 | 0 | 0 | 0.008
104 |  | 34140967 | Vodič silový CY zelenožlutý 10,00 mm2 - drát | m | 50 | 0 | 0 | 0 | 0 | 0.00011 | 0.0055 | RTS I / 2018 | 0 |  | 0 | 0 | 0 | 0 | 0 | 0 | 0 | 0 | 0 | 0 | 21 | 0 | 0 | 0 |  |  |  | 0 | 0 | Z99999_ | Z_ | _ | 0 | 0 | 0 | 0.0055
105 |  | 34140966 | Vodič silový CY zelenožlutý 6,00 mm2 - drát | m | 100 | 0 | 0 | 0 | 0 | 6e-05 | 0.006 | RTS I / 2018 | 0 |  | 0 | 0 | 0 | 0 | 0 | 0 | 0 | 0 | 0 | 0 | 21 | 0 | 0 | 0 |  |  |  | 0 | 0 | Z99999_ | Z_ | _ | 0 | 0 | 0 | 0.006
106 |  | 34140925 | Vodič silový CY zž 4,00 mm2 - drát | m | 200 | 0 | 0 | 0 | 0 | 4e-05 | 0.008 | RTS I / 2018 | 0 |  | 0 | 0 | 0 | 0 | 0 | 0 | 0 | 0 | 0 | 0 | 21 | 0 | 0 | 0 |  |  |  | 0 | 0 | Z99999_ | Z_ | _ | 0 | 0 | 0 | 0.008
107 |  | 102 | Nouzové svítidlo 1h/11W, IP65, piktogram, s modulem do venkovního prostředí | ks | 2 | 0 | 0 | 0 | 0 | 0.001 | 0.002 |  | 0 |  | 0 | 0 | 0 | 0 | 0 | 0 | 0 | 0 | 0 | 0 | 21 | 0 | 0 | 0 |  |  |  | 0 | 0 | Z99999_ | Z_ | _ | 0 | 0 | 0 | 0.002
108 |  | 101 | Nouzové svítidlo 1h/11W, IP42, piktogram | ks | 10 | 0 | 0 | 0 | 0 | 0.001 | 0.01 |  | 0 |  | 0 | 0 | 0 | 0 | 0 | 0 | 0 | 0 | 0 | 0 | 21 | 0 | 0 | 0 |  |  |  | 0 | 0 | Z99999_ | Z_ | _ | 0 | 0 | 0 | 0.01
109 |  | 000-160 | Nástěnné svítidlo venkovní, max.60W, IP44 | ks | 2 | 0 | 0 | 0 | 0 | 0 | 0 |  | 0 |  | 0 | 0 | 0 | 0 | 0 | 0 | 0 | 0 | 0 | 0 | 21 | 0 | 0 | 0 |  |  |  | 0 | 0 | Z99999_ | Z_ | _ | 0 | 0 | 0 | 0
|  | RTS komentář: | vč. zdroje
110 |  | 001-SP | Sporáková přívodka | ks | 1 | 0 | 0 | 0 | 0 | 0.0005 | 0.0005 |  | 0 |  | 0 | 0 | 0 | 0 | 0 | 0 | 0 | 0 | 0 | 0 | 21 | 0 | 0 | 0 |  |  |  | 0 | 0 | Z99999_ | Z_ | _ | 0 | 0 | 0 | 0.0005
111 |  | 005 Ks258 | Přisazené zář. svítidlo 2x58 W el. předřadník | ks | 6 | 0 | 0 | 0 | 0 | 0 | 0 |  | 0 |  | 0 | 0 | 0 | 0 | 0 | 0 | 0 | 0 | 0 | 0 | 21 | 0 | 0 | 0 |  |  |  | 0 | 0 | Z99999_ | Z_ | _ | 0 | 0 | 0 | 0
|  | RTS komentář: | čirý kryt , elektronický předřadník, bílý ocelový plech, pro přisazenou nebo závěsnou montáž, IP20 - dle výpočtu osvětlení
112 |  | 005 Ks236 | Přisazené zář. svítidlo 2x36 W el. předřadník | ks | 23 | 0 | 0 | 0 | 0 | 0 | 0 |  | 0 |  | 0 | 0 | 0 | 0 | 0 | 0 | 0 | 0 | 0 | 0 | 21 | 0 | 0 | 0 |  |  |  | 0 | 0 | Z99999_ | Z_ | _ | 0 | 0 | 0 | 0
|  | RTS komentář: | čirý kryt , elektronický předřadník, bílý ocelový plech, pro přisazenou nebo závěsnou montáž, IP20 - dle výpočtu osvětlení
113 |  | 0182 | Zářivka 58W/840 | ks | 12 | 0 | 0 | 0 | 0 | 0 | 0 |  | 0 |  | 0 | 0 | 0 | 0 | 0 | 0 | 0 | 0 | 0 | 0 | 21 | 0 | 0 | 0 |  |  |  | 0 | 0 | Z99999_ | Z_ | _ | 0 | 0 | 0 | 0
|  | RTS komentář: | 5200 lm
114 |  | 0181 | Zářivka 36W/840 | ks | 46 | 0 | 0 | 0 | 0 | 0 | 0 |  | 0 |  | 0 | 0 | 0 | 0 | 0 | 0 | 0 | 0 | 0 | 0 | 21 | 0 | 0 | 0 |  |  |  | 0 | 0 | Z99999_ | Z_ | _ | 0 | 0 | 0 | 0
|  | RTS komentář: | 3350 lm
115 |  | 005-KO | Vestavné LED svítidlo do rastru 60x60, opálový kryt, 23W, IP65 | ks | 22 | 0 | 0 | 0 | 0 | 0 | 0 |  | 0 |  | 0 | 0 | 0 | 0 | 0 | 0 | 0 | 0 | 0 | 0 | 21 | 0 | 0 | 0 |  |  |  | 0 | 0 | Z99999_ | Z_ | _ | 0 | 0 | 0 | 0
|  | RTS komentář: | dle výpočtu umělého osvětlení
116 |  | 005-kp136 | Vestavné LED svítidlo do rastru 60x60, matná al. mřížka, 27W, IP20 | ks | 54 | 0 | 0 | 0 | 0 | 0 | 0 |  | 0 |  | 0 | 0 | 0 | 0 | 0 | 0 | 0 | 0 | 0 | 0 | 21 | 0 | 0 | 0 |  |  |  | 0 | 0 | Z99999_ | Z_ | _ | 0 | 0 | 0 | 0
|  | RTS komentář: | dle výpočtu umělého osvětlení
117 |  | 001S01 | Svítidlo nástěnné 1x18W, IP20, s vestavným spínačem, vč. zdroje | ks | 1 | 0 | 0 | 0 | 0 | 0 | 0 |  | 0 |  | 0 | 0 | 0 | 0 | 0 | 0 | 0 | 0 | 0 | 0 | 21 | 0 | 0 | 0 |  |  |  | 0 | 0 | Z99999_ | Z_ | _ | 0 | 0 | 0 | 0
118 |  | 000-001 | Přípojnice potenciálového vyrovnání pro montáž pod omítku, schváleno VDE | ks | 1 | 0 | 0 | 0 | 0 | 0 | 0 |  | 0 |  | 0 | 0 | 0 | 0 | 0 | 0 | 0 | 0 | 0 | 0 | 21 | 0 | 0 | 0 |  |  |  | 0 | 0 | Z99999_ | Z_ | _ | 0 | 0 | 0 | 0
|  | RTS komentář: | Přípojnice potenciálového vyrovnání pro vyrovnání potenciálů dle ČSN 33 2000-4-41 / -5-54 a pro vyrovnání potenciálů v ochraně před bleskem dle ČSN EN 62305. Možnosti připojení: 7 × plný nebo laněný vodič 2,5–25 mm2, 2 × plný nebo laněný vodič 25–95 mm2, 1 × plochý vodič 30 × 3,5 mm
119 |  | 00417 | Přístoj spínače jednopólového | ks | 22 | 0 | 0 | 0 | 0 | 0 | 0 |  | 0 |  | 0 | 0 | 0 | 0 | 0 | 0 | 0 | 0 | 0 | 0 | 21 | 0 | 0 | 0 |  |  |  | 0 | 0 | Z99999_ | Z_ | _ | 0 | 0 | 0 | 0
120 |  | 00416 | Přístoj přepínače sériového | ks | 10 | 0 | 0 | 0 | 0 | 0 | 0 |  | 0 |  | 0 | 0 | 0 | 0 | 0 | 0 | 0 | 0 | 0 | 0 | 21 | 0 | 0 | 0 |  |  |  | 0 | 0 | Z99999_ | Z_ | _ | 0 | 0 | 0 | 0
121 |  | 00419 | Přístoj přepínače střídavého | ks | 2 | 0 | 0 | 0 | 0 | 0 | 0 |  | 0 |  | 0 | 0 | 0 | 0 | 0 | 0 | 0 | 0 | 0 | 0 | 21 | 0 | 0 | 0 |  |  |  | 0 | 0 | Z99999_ | Z_ | _ | 0 | 0 | 0 | 0
122 |  | 00420 | Přístoj ovládače zapínacího | ks | 15 | 0 | 0 | 0 | 0 | 0 | 0 |  | 0 |  | 0 | 0 | 0 | 0 | 0 | 0 | 0 | 0 | 0 | 0 | 21 | 0 | 0 | 0 |  |  |  | 0 | 0 | Z99999_ | Z_ | _ | 0 | 0 | 0 | 0
123 |  | 00421 | Zásuvka dvojnásobná s ochrannými kolíky, 230V/16A, zapuštěná, clonky | ks | 13 | 0 | 0 | 0 | 0 | 0 | 0 |  | 0 |  | 0 | 0 | 0 | 0 | 0 | 0 | 0 | 0 | 0 | 0 | 21 | 0 | 0 | 0 |  |  |  | 0 | 0 | Z99999_ | Z_ | _ | 0 | 0 | 0 | 0
|  | RTS komentář: | barva - šedá
124 |  | 00425 | Zásuvka jednonásobná s ochranným kolíkem, clonky | ks | 65 | 0 | 0 | 0 | 0 | 0 | 0 |  | 0 |  | 0 | 0 | 0 | 0 | 0 | 0 | 0 | 0 | 0 | 0 | 21 | 0 | 0 | 0 |  |  |  | 0 | 0 | Z99999_ | Z_ | _ | 0 | 0 | 0 | 0
|  | RTS komentář: | barva - šedá
125 |  | 00425 | Zásuvka jednonásobná s ochranným kolíkem, clonky | ks | 10 | 0 | 0 | 0 | 0 | 0 | 0 |  | 0 |  | 0 | 0 | 0 | 0 | 0 | 0 | 0 | 0 | 0 | 0 | 21 | 0 | 0 | 0 |  |  |  | 0 | 0 | Z99999_ | Z_ | _ | 0 | 0 | 0 | 0
|  | RTS komentář: | barva - bílá
126 |  | 00427 | Zásuvka jednonásobná s ochranným kolíkem, 230V/16A, zapuštěná, clonky, přepěťová ochrana | ks | 17 | 0 | 0 | 0 | 0 | 0 | 0 |  | 0 |  | 0 | 0 | 0 | 0 | 0 | 0 | 0 | 0 | 0 | 0 | 21 | 0 | 0 | 0 |  |  |  | 0 | 0 | Z99999_ | Z_ | _ | 0 | 0 | 0 | 0
|  | RTS komentář: | barva - šedá
127 |  | 00427 | Zásuvka jednonásobná s ochranným kolíkem, 230V/16A, zapuštěná, clonky, přepěťová ochrana | ks | 3 | 0 | 0 | 0 | 0 | 0 | 0 |  | 0 |  | 0 | 0 | 0 | 0 | 0 | 0 | 0 | 0 | 0 | 0 | 21 | 0 | 0 | 0 |  |  |  | 0 | 0 | Z99999_ | Z_ | _ | 0 | 0 | 0 | 0
|  | RTS komentář: | barva - bílá
128 |  | 00428 | Rámeček jednonásobný | ks | 10 | 0 | 0 | 0 | 0 | 0 | 0 |  | 0 |  | 0 | 0 | 0 | 0 | 0 | 0 | 0 | 0 | 0 | 0 | 21 | 0 | 0 | 0 |  |  |  | 0 | 0 | Z99999_ | Z_ | _ | 0 | 0 | 0 | 0
|  | RTS komentář: | barva- bílá
129 |  | 00428 | Rámeček jednonásobný | ks | 18 | 0 | 0 | 0 | 0 | 0 | 0 |  | 0 |  | 0 | 0 | 0 | 0 | 0 | 0 | 0 | 0 | 0 | 0 | 21 | 0 | 0 | 0 |  |  |  | 0 | 0 | Z99999_ | Z_ | _ | 0 | 0 | 0 | 0
|  | RTS komentář: | barva- šedá
130 |  | 00429 | Rámeček dvojnonásobný vodorovný | ks | 9 | 0 | 0 | 0 | 0 | 0 | 0 |  | 0 |  | 0 | 0 | 0 | 0 | 0 | 0 | 0 | 0 | 0 | 0 | 21 | 0 | 0 | 0 |  |  |  | 0 | 0 | Z99999_ | Z_ | _ | 0 | 0 | 0 | 0
|  | RTS komentář: | barva- bílá
131 |  | 00429 | Rámeček dvojnonásobný vodorovný | ks | 14 | 0 | 0 | 0 | 0 | 0 | 0 |  | 0 |  | 0 | 0 | 0 | 0 | 0 | 0 | 0 | 0 | 0 | 0 | 21 | 0 | 0 | 0 |  |  |  | 0 | 0 | Z99999_ | Z_ | _ | 0 | 0 | 0 | 0
|  | RTS komentář: | barva- šedá
132 |  | 00430 | Rámeček trojnásobný vodorovný | ks | 6 | 0 | 0 | 0 | 0 | 0 | 0 |  | 0 |  | 0 | 0 | 0 | 0 | 0 | 0 | 0 | 0 | 0 | 0 | 21 | 0 | 0 | 0 |  |  |  | 0 | 0 | Z99999_ | Z_ | _ | 0 | 0 | 0 | 0
|  | RTS komentář: | barva- šedá
133 |  | 00430 | Rámeček trojnásobný svislý | ks | 3 | 0 | 0 | 0 | 0 | 0 | 0 |  | 0 |  | 0 | 0 | 0 | 0 | 0 | 0 | 0 | 0 | 0 | 0 | 21 | 0 | 0 | 0 |  |  |  | 0 | 0 | Z99999_ | Z_ | _ | 0 | 0 | 0 | 0
|  | RTS komentář: | barva- šedá
134 |  | 004311 | Rámeček čtyřnásobný vodorovný | ks | 17 | 0 | 0 | 0 | 0 | 0 | 0 |  | 0 |  | 0 | 0 | 0 | 0 | 0 | 0 | 0 | 0 | 0 | 0 | 21 | 0 | 0 | 0 |  |  |  | 0 | 0 | Z99999_ | Z_ | _ | 0 | 0 | 0 | 0
|  | RTS komentář: | barva- šedá
135 |  | 00411 | Kryt spínače jednoduchý | ks | 9 | 0 | 0 | 0 | 0 | 0 | 0 |  | 0 |  | 0 | 0 | 0 | 0 | 0 | 0 | 0 | 0 | 0 | 0 | 21 | 0 | 0 | 0 |  |  |  | 0 | 0 | Z99999_ | Z_ | _ | 0 | 0 | 0 | 0
|  | RTS komentář: | barva- šedá
136 |  | 00411 | Kryt spínače jednoduchý | ks | 15 | 0 | 0 | 0 | 0 | 0 | 0 |  | 0 |  | 0 | 0 | 0 | 0 | 0 | 0 | 0 | 0 | 0 | 0 | 21 | 0 | 0 | 0 |  |  |  | 0 | 0 | Z99999_ | Z_ | _ | 0 | 0 | 0 | 0
|  | RTS komentář: | barva-bílá
137 |  | 00412 | Kryt spínače dělený | ks | 10 | 0 | 0 | 0 | 0 | 0 | 0 |  | 0 |  | 0 | 0 | 0 | 0 | 0 | 0 | 0 | 0 | 0 | 0 | 21 | 0 | 0 | 0 |  |  |  | 0 | 0 | Z99999_ | Z_ | _ | 0 | 0 | 0 | 0
|  | RTS komentář: | barva- šedá
138 |  | 00413 | Kryt spínače s průzorem | ks | 15 | 0 | 0 | 0 | 0 | 0 | 0 |  | 0 |  | 0 | 0 | 0 | 0 | 0 | 0 | 0 | 0 | 0 | 0 | 21 | 0 | 0 | 0 |  |  |  | 0 | 0 | Z99999_ | Z_ | _ | 0 | 0 | 0 | 0
|  | RTS komentář: | barva- šedá
139 |  | 00415 | Doutnavka orientační | ks | 15 | 0 | 0 | 0 | 0 | 0 | 0 |  | 0 |  | 0 | 0 | 0 | 0 | 0 | 0 | 0 | 0 | 0 | 0 | 21 | 0 | 0 | 0 |  |  |  | 0 | 0 | Z99999_ | Z_ | _ | 0 | 0 | 0 | 0
140 |  | 000-poh1 | Pohybové čidlo do podhledu | ks | 1 | 0 | 0 | 0 | 0 | 0 | 0 |  | 0 |  | 0 | 0 | 0 | 0 | 0 | 0 | 0 | 0 | 0 | 0 | 21 | 0 | 0 | 0 |  |  |  | 0 | 0 | Z99999_ | Z_ | _ | 0 | 0 | 0 | 0
141 |  | 000-poh2 | Pohybové čidlo bílé stropní | ks | 4 | 0 | 0 | 0 | 0 | 0 | 0 |  | 0 |  | 0 | 0 | 0 | 0 | 0 | 0 | 0 | 0 | 0 | 0 | 21 | 0 | 0 | 0 |  |  |  | 0 | 0 | Z99999_ | Z_ | _ | 0 | 0 | 0 | 0
142 |  | 010-008 | PK 140X70 - parapetní kanál dutý | m | 70 | 0 | 0 | 0 | 0 | 0 | 0 |  | 0 |  | 0 | 0 | 0 | 0 | 0 | 0 | 0 | 0 | 0 | 0 | 21 | 0 | 0 | 0 |  |  |  | 0 | 0 | Z99999_ | Z_ | _ | 0 | 0 | 0 | 0
143 |  | 010-006 | PK 140X70 - kryt koncový | ks | 8 | 0 | 0 | 0 | 0 | 0 | 0 |  | 0 |  | 0 | 0 | 0 | 0 | 0 | 0 | 0 | 0 | 0 | 0 | 21 | 0 | 0 | 0 |  |  |  | 0 | 0 | Z99999_ | Z_ | _ | 0 | 0 | 0 | 0
144 |  | 010-007 | PK 140X70 - kryt spojovací | ks | 50 | 0 | 0 | 0 | 0 | 0 | 0 |  | 0 |  | 0 | 0 | 0 | 0 | 0 | 0 | 0 | 0 | 0 | 0 | 21 | 0 | 0 | 0 |  |  |  | 0 | 0 | Z99999_ | Z_ | _ | 0 | 0 | 0 | 0
145 |  | 010-017 | PK 140X70 D HF - kryt roh vnitřní | ks | 18 | 0 | 0 | 0 | 0 | 0 | 0 |  | 0 |  | 0 | 0 | 0 | 0 | 0 | 0 | 0 | 0 | 0 | 0 | 21 | 0 | 0 | 0 |  |  |  | 0 | 0 | Z99999_ | Z_ | _ | 0 | 0 | 0 | 0
146 |  | 010-019 | PK 140X70 - kryt roh vnější | ks | 12 | 0 | 0 | 0 | 0 | 0 | 0 |  | 0 |  | 0 | 0 | 0 | 0 | 0 | 0 | 0 | 0 | 0 | 0 | 21 | 0 | 0 | 0 |  |  |  | 0 | 0 | Z99999_ | Z_ | _ | 0 | 0 | 0 | 0
147 |  | 010-013 | přístrojová podložka pro kanály PK (jednonásobná) | ks | 2 | 0 | 0 | 0 | 0 | 0 | 0 |  | 0 |  | 0 | 0 | 0 | 0 | 0 | 0 | 0 | 0 | 0 | 0 | 21 | 0 | 0 | 0 |  |  |  | 0 | 0 | Z99999_ | Z_ | _ | 0 | 0 | 0 | 0
148 |  | 010-014 | přístrojová podložka pro kanály PK (trojnásobná) | ks | 6 | 0 | 0 | 0 | 0 | 0 | 0 |  | 0 |  | 0 | 0 | 0 | 0 | 0 | 0 | 0 | 0 | 0 | 0 | 21 | 0 | 0 | 0 |  |  |  | 0 | 0 | Z99999_ | Z_ | _ | 0 | 0 | 0 | 0
149 |  | 010-016 | přístrojová podložka pro kanály PK (dvojnásobná) | ks | 56 | 0 | 0 | 0 | 0 | 0 | 0 |  | 0 |  | 0 | 0 | 0 | 0 | 0 | 0 | 0 | 0 | 0 | 0 | 21 | 0 | 0 | 0 |  |  |  | 0 | 0 | Z99999_ | Z_ | _ | 0 | 0 | 0 | 0
150 |  | 010-012 | přístrojová krabice pro kanály PK | ks | 64 | 0 | 0 | 0 | 0 | 0 | 0 |  | 0 |  | 0 | 0 | 0 | 0 | 0 | 0 | 0 | 0 | 0 | 0 | 21 | 0 | 0 | 0 |  |  |  | 0 | 0 | Z99999_ | Z_ | _ | 0 | 0 | 0 | 0
151 |  | 010-20 | PK 140X70 - kryt průchodový | ks | 28 | 0 | 0 | 0 | 0 | 0 | 0 |  | 0 |  | 0 | 0 | 0 | 0 | 0 | 0 | 0 | 0 | 0 | 0 | 21 | 0 | 0 | 0 |  |  |  | 0 | 0 | Z99999_ | Z_ | _ | 0 | 0 | 0 | 0
152 |  | 34571511 | Krabice přístrojová kruhová KP 68/2 d 74x30 mm | kus | 100 | 0 | 0 | 0 | 0 | 2e-05 | 0.002 | RTS I / 2018 | 0 |  | 0 | 0 | 0 | 0 | 0 | 0 | 0 | 0 | 0 | 0 | 21 | 0 | 0 | 0 |  |  |  | 0 | 0 | Z99999_ | Z_ | _ | 0 | 0 | 0 | 0.002
|  | RTS komentář: | Elektroinstalační krabice - pod omítku Přístrojová krabice Lze dolpnit víčkem V 68 vstupní otvory 6 x pr.20 zkouška žhavou smyčkou 850°C
153 |  | 34571519 | Krabice univerzální z PH KU 68-1902 | kus | 60 | 0 | 0 | 0 | 0 | 4e-05 | 0.0024 | RTS I / 2018 | 0 |  | 0 | 0 | 0 | 0 | 0 | 0 | 0 | 0 | 0 | 0 | 21 | 0 | 0 | 0 |  |  |  | 0 | 0 | Z99999_ | Z_ | _ | 0 | 0 | 0 | 0.0024
|  | RTS komentář: | Elektroinstalační krabice - pod omítku Odbočná krabice Komplet s víčkem KO 68 pr. 73 x 42 vstupní otvory 6 x pr. 20 1 x pr.7x20
154 |  | 34561405 | Svorka WAGO 273-102 4x2,5 | kus | 250 | 0 | 0 | 0 | 0 | 0 | 0 | RTS I / 2018 | 0 |  | 0 | 0 | 0 | 0 | 0 | 0 | 0 | 0 | 0 | 0 | 21 | 0 | 0 | 0 |  |  |  | 0 | 0 | Z99999_ | Z_ | _ | 0 | 0 | 0 | 0
|  | RTS komentář: | Spojovací krabicové svorky WAGO řady 273 se zásuvným svorkovým spojem pro plné vodiče. Pro rychlou a bezpečnou instalaci. Počet svěrných míst: 4 Jmenovitý průřez: 2,5 mm2 S ovládacími pákami: Ne Barva: Tmavě šedé Jmenovité napětí: 400 V Jmenovitý proud: 24 A Vhodné pro masivní vodič: Ano Vhodné pro pružné vodiče: Ne Vhodné pro vícedrátové vodiče: Ne
155 |  | 58541254 | Sádra stavební bilá 30 kg bal. | t | 0.09 | 0 | 0 | 0 | 0 | 1 | 0.09 | RTS I / 2018 | 0 |  | 0 | 0 | 0 | 0 | 0 | 0 | 0 | 0 | 0 | 0 | 21 | 0 | 0 | 0 |  |  |  | 0 | 0 | Z99999_ | Z_ | _ | 0 | 0 | 0 | 0.09
|  | RTS komentář: | na paletách s fólií 1kg a 5 kg balení - 600 kg na paletě 30 kg balení - 900 kg na paletě
156 |  | 31412858 | Hřebík stavební zápust. hlava 022825 4/100 | kg | 1 | 0 | 0 | 0 | 0 | 0.001 | 0.001 | RTS I / 2018 | 0 |  | 0 | 0 | 0 | 0 | 0 | 0 | 0 | 0 | 0 | 0 | 21 | 0 | 0 | 0 |  |  |  | 0 | 0 | Z99999_ | Z_ | _ | 0 | 0 | 0 | 0.001
157 |  | 0011 | Drobný instalační materiál | obj. | 1 | 0 | 0 | 0 | 0 | 0 | 0 |  | 0 |  | 0 | 0 | 0 | 0 | 0 | 0 | 0 | 0 | 0 | 0 | 21 | 0 | 0 | 0 |  |  |  | 0 | 0 | Z99999_ | Z_ | _ | 0 | 0 | 0 | 0
[5 empty] | Celkem: |  | 0 | 0 | 0
Poznámka:

## Hromosvod-rozpočet
Ochrana před bleskem – rozpočet
Investor: |  |  | Město Varnsdorf | Doba výstavby: |  |  |  | Objednatel:
Stavba: |  |  | Provozní objekt TS Varnsdorf - Ochrana před bleskem LPS | Začátek výstavby: |  |  |  | Projektant:
Místo stavby: |  |  | st.p.č.k. 3439/2 Varnsdorf | Konec výstavby: |  |  |  | Zhotovitel:
JKSO: |  |  | 8033 | Zpracováno dne: |  | 01.10.2018 |  | Zpracoval:
Č | Objekt | Kód | Zkrácený popis / Varianta | M.j. | Množství | Jednot. | Náklady (Kč) |  |  | Hmotnost (t) |  | Cenová
|  |  | Rozměry |  |  | cena (Kč) | Dodávka | Montáž | Celkem | Jednot. | Celkem | soustava | Přesuny | Typ skupiny | HSV mat | HSV prac | PSV mat | PSV prac | Mont mat | Mont prac | Ostatní mat.
|  | 0 | Všeobecné konstrukce a práce |  |  |  | 0 | 0 | 0 |  | 0 | [17 empty] | 0 | 0 | 0
1 |  | 0011 | Demontáž stávajícího hromosvodu | obj. | 1 | 0 | 0 | 0 | 0 | 0 | 0 |  | 0 |  | 0 | 0 | 0 | 0 | 0 | 0 | 0 | 0 | 0 | 0 | 21 | 0 | 0 | 1 |  |  |  | 0 | 0 | 0_ | 0_ | _ | 0 | 0 | 0 | 0
4 svody, cca 100m lana
|  | H724 | Strojní vybavení |  |  |  | 0 | 0 | 0 |  | 0 | [17 empty] | 0 | 0 | 0
2 |  | 998724102R00 | Přesun hmot pro strojní vybavení, výšky do 12 m | t | 1 | 0 | 0 | 0 | 0 | 0 | 0 | RTS I / 2018 | 0 |  | 0 | 0 | 0 | 0 | 0 | 0 | 0 | 0 | 0 | 0 | 21 | 0 | 0 | 5 |  |  |  | 0 | 0 | H724_ | 9_ | _ | 0 | 0 | 0 | 0
|  | M21 | Elektromontáže |  |  |  | 0 | 0 | 0 |  | 0 | [17 empty] | 0 | 0 | 0
3 |  | 210220102R00 | Demontáž - Vodiče svodové FeZn, lano do D 70 mm + podpěry | m | 100 | 0 | 0 | 0 | 0 | 0 | 0 | RTS I / 2018 | 0 |  | 0 | 0 | 0 | 0 | 0 | 0 | 0 | 0 | 0 | 0 | 21 | 0 | 0 | 2 |  |  |  | 0 | 0 | M21_ | 9_ | _ | 0 | 0 | 50 | 0
4 |  | 210220301R00 | Demontáž - Svorka hromosvodová do 2 šroubů /SS, SZ, SO/ | kus | 50 | 0 | 0 | 0 | 0 | 0 | 0 | RTS I / 2018 | 0 |  | 0 | 0 | 0 | 0 | 0 | 0 | 0 | 0 | 0 | 0 | 21 | 0 | 0 | 2 |  |  |  | 0 | 0 | M21_ | 9_ | _ | 0 | 0 | 50 | 0
5 |  | 210220372R00 | Demontáž - Úhelník ochranný nebo trubka s držáky do zdiva | kus | 6 | 0 | 0 | 0 | 0 | 0 | 0 | RTS I / 2018 | 0 |  | 0 | 0 | 0 | 0 | 0 | 0 | 0 | 0 | 0 | 0 | 21 | 0 | 0 | 2 |  |  |  | 0 | 0 | M21_ | 9_ | _ | 0 | 0 | 50 | 0
6 |  | 210220021R00 | Vedení uzemňovací v zemi FeZn do 120 mm2 | m | 100 | 0 | 0 | 0 | 0 | 0 | 0 | RTS I / 2018 | 0 |  | 0 | 0 | 0 | 0 | 0 | 0 | 0 | 0 | 0 | 0 | 21 | 0 | 0 | 2 |  |  |  | 0 | 0 | M21_ | 9_ | _ | 0 | 0 | 0 | 0
7 |  | 210220022R00 | Vedení uzemňovací v zemi FeZn, D 8 - 10 mm | m | 20 | 0 | 0 | 0 | 0 | 0 | 0 | RTS I / 2018 | 0 |  | 0 | 0 | 0 | 0 | 0 | 0 | 0 | 0 | 0 | 0 | 21 | 0 | 0 | 2 |  |  |  | 0 | 0 | M21_ | 9_ | _ | 0 | 0 | 0 | 0
8 |  | 210220101R00 | Vodiče svodové FeZn D do 10,Al 10,Cu 8 +podpěry | m | 100 | 0 | 0 | 0 | 0 | 0 | 0 | RTS I / 2018 | 0 |  | 0 | 0 | 0 | 0 | 0 | 0 | 0 | 0 | 0 | 0 | 21 | 0 | 0 | 2 |  |  |  | 0 | 0 | M21_ | 9_ | _ | 0 | 0 | 0 | 0
montáž jímacího vedení a svodů vč. vyvrtání či lepení podpěr
9 |  | 210220372R00 | Úhelník ochranný nebo trubka s držáky do zdiva | kus | 6 | 0 | 0 | 0 | 0 | 0 | 0 | RTS I / 2018 | 0 |  | 0 | 0 | 0 | 0 | 0 | 0 | 0 | 0 | 0 | 0 | 21 | 0 | 0 | 2 |  |  |  | 0 | 0 | M21_ | 9_ | _ | 0 | 0 | 0 | 0
10 |  | 210220302R00 | Svorka hromosvodová nad 2 šrouby /ST, SJ, SR, atd/ | kus | 10 | 0 | 0 | 0 | 0 | 0 | 0 | RTS I / 2018 | 0 |  | 0 | 0 | 0 | 0 | 0 | 0 | 0 | 0 | 0 | 0 | 21 | 0 | 0 | 2 |  |  |  | 0 | 0 | M21_ | 9_ | _ | 0 | 0 | 0 | 0
11 |  | 210220301R00 | Svorka hromosvodová do 2 šroubů /SS, SZ, SO/ | kus | 40 | 0 | 0 | 0 | 0 | 0 | 0 | RTS I / 2018 | 0 |  | 0 | 0 | 0 | 0 | 0 | 0 | 0 | 0 | 0 | 0 | 21 | 0 | 0 | 2 |  |  |  | 0 | 0 | M21_ | 9_ | _ | 0 | 0 | 0 | 0
12 |  | 210220361R00 | Zemnič tyčový, zaražení a připojení, do 2 m | kus | 4 | 0 | 0 | 0 | 0 | 0 | 0 | RTS I / 2018 | 0 |  | 0 | 0 | 0 | 0 | 0 | 0 | 0 | 0 | 0 | 0 | 21 | 0 | 0 | 2 |  |  |  | 0 | 0 | M21_ | 9_ | _ | 0 | 0 | 0 | 0
13 |  | 210220801R00 | Změření zemního odporu, vč. měřicího protokolu | kus | 6 | 0 | 0 | 0 | 0 | 0 | 0 | RTS I / 2018 | 0 |  | 0 | 0 | 0 | 0 | 0 | 0 | 0 | 0 | 0 | 0 | 21 | 0 | 0 | 2 |  |  |  | 0 | 0 | M21_ | 9_ | _ | 0 | 0 | 0 | 0
|  | M46 | Zemní práce při montážích |  |  |  | 0 | 0 | 0 |  | 0 | [17 empty] | 0 | 0 | 0
14 |  | 460200143RT2 | Výkop kabelové rýhy 35/60 cm hor.3 | m | 20 | 0 | 0 | 0 | 0 | 0 | 0 | RTS I / 2018 | 0 |  | 0 | 0 | 0 | 0 | 0 | 0 | 0 | 0 | 0 | 0 | 21 | 0 | 0 | 2 |  |  |  | 0 | 0 | M46_ | 9_ | _ | 0 | 0 | 0 | 0
ruční výkop rýhy
15 |  | 460560143RT1 | Zához rýhy 35/60 cm, hornina třídy 3 | m | 20 | 0 | 0 | 0 | 0 | 0 | 0 | RTS I / 2018 | 0 |  | 0 | 0 | 0 | 0 | 0 | 0 | 0 | 0 | 0 | 0 | 21 | 0 | 0 | 2 |  |  |  | 0 | 0 | M46_ | 9_ | _ | 0 | 0 | 0 | 0
ruční zához rýhy
16 |  | 460620013RT1 | Provizorní úprava terénu v přírodní hornině 3 | m2 | 10 | 0 | 0 | 0 | 0 | 0 | 0 | RTS I / 2018 | 0 |  | 0 | 0 | 0 | 0 | 0 | 0 | 0 | 0 | 0 | 0 | 21 | 0 | 0 | 2 |  |  |  | 0 | 0 | M46_ | 9_ | _ | 0 | 0 | 0 | 0
ruční vyrovnání a zhutnění
|  | S | Přesuny sutí |  |  |  | 0 | 0 | 0 |  | 0 | [17 empty] | 0 | 0 | 0
17 |  | 979011111R00 | Svislá doprava suti a vybour. hmot za 2.NP a 1.PP | t | 1 | 0 | 0 | 0 | 0 | 0 | 0 | RTS I / 2018 | 0 |  | 0 | 0 | 0 | 0 | 0 | 0 | 0 | 0 | 0 | 0 | 21 | 0 | 0 | 5 |  |  |  | 0 | 0 | S_ | 9_ | _ | 0 | 0 | 0 | 0
|  | RTS komentář: | Položka je určena pro dopravu suti a vybouraných hmot za prvé podlaží nad nebo pod základním podlažím. Svislá doprava suti ze základního podlaží se neoceňuje. Základním podlažím je zpravidla přízemí.
18 |  | 979011121R00 | Příplatek za každé další podlaží | t | 2 | 0 | 0 | 0 | 0 | 0 | 0 | RTS I / 2018 | 0 |  | 0 | 0 | 0 | 0 | 0 | 0 | 0 | 0 | 0 | 0 | 21 | 0 | 0 | 5 |  |  |  | 0 | 0 | S_ | 9_ | _ | 0 | 0 | 0 | 0
19 |  | 979081111R00 | Odvoz suti a vybour. hmot na skládku do 1 km | t | 1 | 0 | 0 | 0 | 0 | 0 | 0 | RTS I / 2018 | 0 |  | 0 | 0 | 0 | 0 | 0 | 0 | 0 | 0 | 0 | 0 | 21 | 0 | 0 | 5 |  |  |  | 0 | 0 | S_ | 9_ | _ | 0 | 0 | 0 | 0
20 |  | 979081121R00 | Příplatek k odvozu za každý další 1 km | t | 6 | 0 | 0 | 0 | 0 | 0 | 0 | RTS I / 2018 | 0 |  | 0 | 0 | 0 | 0 | 0 | 0 | 0 | 0 | 0 | 0 | 21 | 0 | 0 | 5 |  |  |  | 0 | 0 | S_ | 9_ | _ | 0 | 0 | 0 | 0
21 |  | 979087113R00 | Nakládání vybouraných hmot na dopravní prostředky | t | 1 | 0 | 0 | 0 | 0 | 0 | 0 | RTS I / 2018 | 0 |  | 0 | 0 | 0 | 0 | 0 | 0 | 0 | 0 | 0 | 0 | 21 | 0 | 0 | 5 |  |  |  | 0 | 0 | S_ | 9_ | _ | 0 | 0 | 0 | 0
22 |  | 979990001R00 | Poplatek za skládku stavební suti | t | 1 | 0 | 0 | 0 | 0 | 0 | 0 | RTS I / 2018 | 0 |  | 0 | 0 | 0 | 0 | 0 | 0 | 0 | 0 | 0 | 0 | 21 | 0 | 0 | 5 |  |  |  | 0 | 0 | S_ | 9_ | _ | 0 | 0 | 0 | 0
|  |  | Ostatní materiál |  |  |  | 0 | 0 | 0 |  | 0.004 | [17 empty] | 0 | 0 | 0
23 |  | 001LPS | Hromosvodní drát AlMgSi (hliníkový) 8mm, 1kg=7,4m | kg | 68 | 0 | 0 | 0 | 0 | 0 | 0 |  | 0 |  | 0 | 0 | 0 | 0 | 0 | 0 | 0 | 0 | 0 | 0 | 21 | 0 | 0 | 0 |  |  |  | 0 | 0 | Z99999_ | Z_ | _ | 0 | 0 | 0 | 0
24 |  | 003LPS | Pásek zemnící ZP 30x4 FEZN 1kg=1.05m | kg | 105 | 0 | 0 | 0 | 0 | 0 | 0 |  | 0 |  | 0 | 0 | 0 | 0 | 0 | 0 | 0 | 0 | 0 | 0 | 21 | 0 | 0 | 0 |  |  |  | 0 | 0 | Z99999_ | Z_ | _ | 0 | 0 | 0 | 0
25 |  | Drát10 | drát Ř 10 mm (0,62 kg/m) | kg | 13 | 0 | 0 | 0 | 0 | 0 | 0 |  | 0 |  | 0 | 0 | 0 | 0 | 0 | 0 | 0 | 0 | 0 | 0 | 21 | 0 | 0 | 0 |  |  |  | 0 | 0 | Z99999_ | Z_ | _ | 0 | 0 | 0 | 0
|  | RTS komentář: | FeZn
26 |  | Štítekč1 | štítek označení č.1 | ks | 1 | 0 | 0 | 0 | 0 | 0 | 0 |  | 0 |  | 0 | 0 | 0 | 0 | 0 | 0 | 0 | 0 | 0 | 0 | 21 | 0 | 0 | 0 |  |  |  | 0 | 0 | Z99999_ | Z_ | _ | 0 | 0 | 0 | 0
|  | RTS komentář: | plast
27 |  | Štítekč2 | štítek označení č.2 | ks | 1 | 0 | 0 | 0 | 0 | 0 | 0 |  | 0 |  | 0 | 0 | 0 | 0 | 0 | 0 | 0 | 0 | 0 | 0 | 21 | 0 | 0 | 0 |  |  |  | 0 | 0 | Z99999_ | Z_ | _ | 0 | 0 | 0 | 0
|  | RTS komentář: | plast
28 |  | Štítekč3 | štítek označení č.3 | ks | 1 | 0 | 0 | 0 | 0 | 0 | 0 |  | 0 |  | 0 | 0 | 0 | 0 | 0 | 0 | 0 | 0 | 0 | 0 | 21 | 0 | 0 | 0 |  |  |  | 0 | 0 | Z99999_ | Z_ | _ | 0 | 0 | 0 | 0
|  | RTS komentář: | plast
29 |  | Štítekč4 | štítek označení č.4 | ks | 1 | 0 | 0 | 0 | 0 | 0 | 0 |  | 0 |  | 0 | 0 | 0 | 0 | 0 | 0 | 0 | 0 | 0 | 0 | 21 | 0 | 0 | 0 |  |  |  | 0 | 0 | Z99999_ | Z_ | _ | 0 | 0 | 0 | 0
|  | RTS komentář: | plast
30 |  | Štítekč5 | štítek označení č.5 | ks | 1 | 0 | 0 | 0 | 0 | 0 | 0 |  | 0 |  | 0 | 0 | 0 | 0 | 0 | 0 | 0 | 0 | 0 | 0 | 21 | 0 | 0 | 0 |  |  |  | 0 | 0 | Z99999_ | Z_ | _ | 0 | 0 | 0 | 0
|  | RTS komentář: | plast
31 |  | Štítekč6 | štítek označení č.6 | ks | 1 | 0 | 0 | 0 | 0 | 0 | 0 |  | 0 |  | 0 | 0 | 0 | 0 | 0 | 0 | 0 | 0 | 0 | 0 | 21 | 0 | 0 | 0 |  |  |  | 0 | 0 | Z99999_ | Z_ | _ | 0 | 0 | 0 | 0
|  | RTS komentář: | plast
32 |  | PV23FeZn | podp. ved. na plech. střechy | ks | 85 | 0 | 0 | 0 | 0 | 0 | 0 |  | 0 |  | 0 | 0 | 0 | 0 | 0 | 0 | 0 | 0 | 0 | 0 | 21 | 0 | 0 | 0 |  |  |  | 0 | 0 | Z99999_ | Z_ | _ | 0 | 0 | 0 | 0
|  | RTS komentář: | FeZn
33 |  | SOa | svorka na okapové žlaby | ks | 6 | 0 | 0 | 0 | 0 | 0 | 0 |  | 0 |  | 0 | 0 | 0 | 0 | 0 | 0 | 0 | 0 | 0 | 0 | 21 | 0 | 0 | 0 |  |  |  | 0 | 0 | Z99999_ | Z_ | _ | 0 | 0 | 0 | 0
|  | RTS komentář: | FeZn
34 |  | SR3bE | svorka páska-drát M6 | ks | 4 | 0 | 0 | 0 | 0 | 0 | 0 |  | 0 |  | 0 | 0 | 0 | 0 | 0 | 0 | 0 | 0 | 0 | 0 | 21 | 0 | 0 | 0 |  |  |  | 0 | 0 | Z99999_ | Z_ | _ | 0 | 0 | 0 | 0
|  | RTS komentář: | FeZn
35 |  | 000SU | svorka univerzální | ks | 10 | 0 | 0 | 0 | 0 | 0 | 0 |  | 0 |  | 0 | 0 | 0 | 0 | 0 | 0 | 0 | 0 | 0 | 0 | 21 | 0 | 0 | 0 |  |  |  | 0 | 0 | Z99999_ | Z_ | _ | 0 | 0 | 0 | 0
|  | RTS komentář: | FeZn
36 |  | 001SUa | svorka univerzální s jednou příložkou | ks | 30 | 0 | 0 | 0 | 0 | 0 | 0 |  | 0 |  | 0 | 0 | 0 | 0 | 0 | 0 | 0 | 0 | 0 | 0 | 21 | 0 | 0 | 0 |  |  |  | 0 | 0 | Z99999_ | Z_ | _ | 0 | 0 | 0 | 0
|  | RTS komentář: | FeZn
37 |  | 000SZ | svorka zkušební | ks | 6 | 0 | 0 | 0 | 0 | 0 | 0 |  | 0 |  | 0 | 0 | 0 | 0 | 0 | 0 | 0 | 0 | 0 | 0 | 21 | 0 | 0 | 0 |  |  |  | 0 | 0 | Z99999_ | Z_ | _ | 0 | 0 | 0 | 0
|  | RTS komentář: | FeZn
38 |  | 000OT | ochranná trubka | ks | 6 | 0 | 0 | 0 | 0 | 0 | 0 |  | 0 |  | 0 | 0 | 0 | 0 | 0 | 0 | 0 | 0 | 0 | 0 | 21 | 0 | 0 | 0 |  |  |  | 0 | 0 | Z99999_ | Z_ | _ | 0 | 0 | 0 | 0
|  | RTS komentář: | FeZn
39 |  | DJT | držák jímače a ochr. trubky | ks | 12 | 0 | 0 | 0 | 0 | 0 | 0 |  | 0 |  | 0 | 0 | 0 | 0 | 0 | 0 | 0 | 0 | 0 | 0 | 21 | 0 | 0 | 0 |  |  |  | 0 | 0 | Z99999_ | Z_ | _ | 0 | 0 | 0 | 0
|  | RTS komentář: | FeZn
40 |  | PV17pp | podpěra vedení do zdi PV17pp, vrut 200mm, hmoždina | ks | 60 | 0 | 0 | 0 | 0 | 0 | 0 |  | 0 |  | 0 | 0 | 0 | 0 | 0 | 0 | 0 | 0 | 0 | 0 | 21 | 0 | 0 | 0 |  |  |  | 0 | 0 | Z99999_ | Z_ | _ | 0 | 0 | 0 | 0
|  | RTS komentář: | FeZn
41 |  | 005 | Stříbřenka 250g | ks | 4 | 0 | 0 | 0 | 0 | 0 | 0 |  | 0 |  | 0 | 0 | 0 | 0 | 0 | 0 | 0 | 0 | 0 | 0 | 21 | 0 | 0 | 0 |  |  |  | 0 | 0 | Z99999_ | Z_ | _ | 0 | 0 | 0 | 0
42 |  | 001ZH | Zalévací hmota K1 2kg | ks | 2 | 0 | 0 | 0 | 0 | 0.002 | 0.004 |  | 0 |  | 0 | 0 | 0 | 0 | 0 | 0 | 0 | 0 | 0 | 0 | 21 | 0 | 0 | 0 |  |  |  | 0 | 0 | Z99999_ | Z_ | _ | 0 | 0 | 0 | 0.004
43 |  | ZT15s | zemnící tyč se svorkou 1,5m | ks | 4 | 0 | 0 | 0 | 0 | 0 | 0 |  | 0 |  | 0 | 0 | 0 | 0 | 0 | 0 | 0 | 0 | 0 | 0 | 21 | 0 | 0 | 0 |  |  |  | 0 | 0 | Z99999_ | Z_ | _ | 0 | 0 | 0 | 0
|  | RTS komentář: | FeZn
44 |  | 001 | Drobný instalační materiál | obj. | 1 | 0 | 0 | 0 | 0 | 0 | 0 |  | 0 |  | 0 | 0 | 0 | 0 | 0 | 0 | 0 | 0 | 0 | 0 | 21 | 0 | 0 | 0 |  |  |  | 0 | 0 | Z99999_ | Z_ | _ | 0 | 0 | 0 | 0
[5 empty] | Celkem: |  | 0 | 0 | 0
Poznámka:

## Datová síť-rozpočet
Rozpočet stavby – datová síť
ADAPTACE PROVOZNÍHO OBJEKTU V AREÁLU TS VARNSDORF
| Příloha č.: | D1.4.4
Název položky | Jednotka | Cena/mj | Mj | Cena celkem
Materiál
Kabel UTP Cat5e | m | 0 | 2808 | 0
Datová zásuvka Cat5e | ks | 0 | 31 | 0
Keystone UTP Cat5e černý, SLIM, instalace LSA narážečem | ks | 0 | 62 | 0
19" Rozvaděč stojanový 42U 600x800, prosklené uzamykatelné dveře | ks | 0 | 1 | 0
Patch panel Cat 5e UTP 24x RJ-45, 1U | ks | 0 | 3 | 0
19" Vyvazovací panel 1U, jednostranná plastová lišta | ks | 0 | 4 | 0
Ventilační jednotka 4vent. 230V/60W + termostat | ks | 0 | 1 | 0
19" police A4 s perforací 1U 550mm (80kg) | ks | 0 | 4 | 0
19" rozvodný panel 8x230V 1U CZ 2m kabel | ks | 0 | 2 | 0
Celkem |  |  |  |  | 0
Montážní práce
Natažení kabeláží | hod | 0 | 120 | 0
Instalace zásuvek | hod | 0 | 20 | 0
Nastrojení racku | hod | 0 | 32 | 0
Proměření sítě | hod | 0 | 32 | 0
Celkem |  |  |  |  | 0
Celkem bez DPH |  |  |  | 0