## Stavební rozpočet
Slepý stavební rozpočet
Název stavby: |  | ZATEPLENÍ OBJEKTU BD Č.P.3023 | Doba výstavby: |  |  | Objednatel: | MĚSTO VARNSDORF
Druh stavby: |  | STAVEBNÍ PRÁCE | Začátek výstavby: |  |  | Projektant: | ING.JIŘÍ DRAHOTA
Lokalita: |  | VARNSDORF,KMOCHOVA,Č.P.3023 | Konec výstavby: |  |  | Zhotovitel: | BUDE VYBRÁN VÝBĚROVÝM ŘÍZENÍM
JKSO: |  |  | Zpracováno dne: | 31.03.2020 |  | Zpracoval: | IIČVDF
Č | Kód | Zkrácený popis |  | MJ | Množství | Cena/MJ | Náklady (Kč) |  |  | Cenová
|  | Rozměry |  |  |  | (Kč) | Dodávka | Montáž | Celkem | soustava | Přesuny | Typ skupiny | HSV mat | HSV prac | PSV mat | PSV prac | Mont mat | Mont prac | Ostatní mat. | [20 empty] | MAT | WORK | CELK
| 0 | Všeobecné konstrukce a práce |  |  |  |  | 0 | 0 | 0 | [17 empty] | 0 | 0 | 0
1 | 011123110 | Průzkumy a výtažné zkoušky |  | soub | 1 | 0 | 0 | 0 | 0 | RTS II / 2019 | 0 |  | 0 | 0 | 0 | 0 | 0 | 0 | 0 | 0 | 0 | 0 | 15 | 0 | 0 | 1 |  |  |  | 0 | 0 | 0 | 0_ | 0_ | _ | 0 | 0 | 0 | 13 | 0 | 0 | 0
|  | 1 |  |  | 1
2 | 011123120 | Dokumentace skutečného provedení |  | soub | 1 | 0 | 0 | 0 | 0 | RTS II / 2019 | 0 |  | 0 | 0 | 0 | 0 | 0 | 0 | 0 | 0 | 0 | 0 | 15 | 0 | 0 | 1 |  |  |  | 0 | 0 | 0 | 0_ | 0_ | _ | 0 | 0 | 0 | 15 | 0 | 0 | 0
|  | 1 |  |  | 1
3 | 011123260 | Mimostaveništní doprava |  | soub | 1 | 0 | 0 | 0 | 0 | RTS II / 2019 | 0 |  | 0 | 0 | 0 | 0 | 0 | 0 | 0 | 0 | 0 | 0 | 15 | 0 | 0 | 1 |  |  |  | 0 | 0 | 0 | 0_ | 0_ | _ | 0 | 0 | 0 | 17 | 0 | 0 | 0
|  | 1 |  |  | 1
4 | 011123510 | Územní vlivy |  | soub | 1 | 0 | 0 | 0 | 0 | RTS II / 2019 | 0 |  | 0 | 0 | 0 | 0 | 0 | 0 | 0 | 0 | 0 | 0 | 15 | 0 | 0 | 1 |  |  |  | 0 | 0 | 0 | 0_ | 0_ | _ | 0 | 0 | 0 | 19 | 0 | 0 | 0
|  | 1 zajištění proti účinkům větru,odvodnění při větších dešťových srážkách,vlivy klimatických podmínek |  |  | 1
5 | 011123520 | Provozní vlivy |  | soub | 1 | 0 | 0 | 0 | 0 | RTS II / 2019 | 0 |  | 0 | 0 | 0 | 0 | 0 | 0 | 0 | 0 | 0 | 0 | 15 | 0 | 0 | 1 |  |  |  | 0 | 0 | 0 | 0_ | 0_ | _ | 0 | 0 | 0 | 21 | 0 | 0 | 0
|  | 1 práce za provozu,pohyb osob,městská doprava,parkování vozidel obyvatelů,atd. |  |  | 1
6 | 011123610 | Zařízení staveniště |  | soub | 1 | 0 | 0 | 0 | 0 | RTS II / 2019 | 0 |  | 0 | 0 | 0 | 0 | 0 | 0 | 0 | 0 | 0 | 0 | 15 | 0 | 0 | 1 |  |  |  | 0 | 0 | 0 | 0_ | 0_ | _ | 0 | 0 | 0 | 23 | 0 | 0 | 0
|  | 1 přípravné práce,vybavení staveniště,pronájem ploch,skládky na staveništi |  |  | 1
|  | připojení na inž.sítě,potřebné oplocení,potřebné osvětlení,dopravní značení atd. |  |  | 0
|  | likvidace zařízení staveniště,úprava terénu a úklid |  |  | 0
| 12 | Odkopávky a prokopávky |  |  |  |  | 0 | 0 | 0 | [17 empty] | 0 | 0 | 0
7 | 121101102R00 | Sejmutí ornice s přemístěním přes 50 do 100 m |  | m3 | 19.38 | 0 | 0 | 0 | 0 | RTS II / 2019 | 0 |  | 0 | 0 | 0 | 0 | 0 | 0 | 0 | 0 | 0 | 0 | 15 | 0 | 0 | 1 |  |  |  | 0 | 0 | 0 | 12_ | 1_ | _ | 0 | 0 | 0 | 28 | 0 | 0 | 0
|  | (88,9+8*0,5+4*1)*0,2 |  |  | 19.38
| 13 | Hloubené vykopávky |  |  |  |  | 0 | 0 | 0 | [17 empty] | 0 | 0 | 0
8 | 139600011RA0 | Ruční výkop v hornině 1-2 |  | m3 | 11.148 | 0 | 0 | 0 | 0 | RTS II / 2019 | 0 |  | 0 | 0 | 0 | 0 | 0 | 0 | 0 | 0 | 0 | 0 | 15 | 0 | 0 | 1 |  |  |  | 0 | 0 | 0 | 13_ | 1_ | _ | 0 | 0 | 0 | 31 | 0 | 0 | 0
|  | (88,9+4*1)*0,2*0,6 pro okapový chodník |  |  | 11.148
| 16 | Přemístění výkopku |  |  |  |  | 0 | 0 | 0 | [17 empty] | 0 | 0 | 0
9 | 167101101R00 | Nakládání výkopku z hor.1-4 v množství do 100 m3 |  | m3 | 30.528 | 0 | 0 | 0 | 0 | RTS I / 2020 | 0 |  | 0 | 0 | 0 | 0 | 0 | 0 | 0 | 0 | 0 | 0 | 15 | 0 | 0 | 1 |  |  |  | 0 | 0 | 0 | 16_ | 1_ | _ | 0 | 0 | 0 | 34 | 0 | 0 | 0
|  | 19,38+11,148 |  |  | 30.528
10 | 162501102R00 | Vodorovné přemístění výkopku z hor.1-4 do 3000 m |  | m3 | 30.528 | 0 | 0 | 0 | 0 | RTS I / 2020 | 0 |  | 0 | 0 | 0 | 0 | 0 | 0 | 0 | 0 | 0 | 0 | 15 | 0 | 0 | 1 |  |  |  | 0 | 0 | 0 | 16_ | 1_ | _ | 0 | 0 | 0 | 36 | 0 | 0 | 0
|  | 19,38+11,148 EKO SERVIS Varnsdorf |  |  | 30.528
| 17 | Konstrukce ze zemin |  |  |  |  | 0 | 0 | 0 | [17 empty] | 0 | 0 | 0
11 | 199000002R00 | Poplatek za skládku horniny 1- 4 |  | m3 | 30.528 | 0 | 0 | 0 | 0 | RTS I / 2020 | 0 |  | 0 | 0 | 0 | 0 | 0 | 0 | 0 | 0 | 0 | 0 | 15 | 0 | 0 | 1 |  |  |  | 0 | 0 | 0 | 17_ | 1_ | _ | 0 | 0 | 0 | 39 | 0 | 0 | 0
|  | 30,528 EKO SERVIS Varnsdorf |  |  | 30.528
| 18 | Povrchové úpravy terénu |  |  |  |  | 0 | 0 | 0 | [17 empty] | 0 | 0 | 0
12 | 180404111R00 | Založení trávníku výsevem na ornici |  | m2 | 96.9 | 0 | 0 | 0 | 0 | RTS II / 2019 | 0 |  | 0 | 0 | 0 | 0 | 0 | 0 | 0 | 0 | 0 | 0 | 15 | 0 | 0 | 1 |  |  |  | 0 | 0 | 0 | 18_ | 1_ | _ | 0 | 0 | 0 | 42 | 0 | 0 | 0
|  | (88,9+8*0,5+4*1)*1 |  |  | 96.9
| 31 | Zdi podpěrné a volné |  |  |  |  | 0 | 0 | 0 | [17 empty] | 0 | 0 | 0
13 | 311271186RT1 | Zdivo z tvárnic porobeton pevnostní třídy P4-550 tl.200mm |  | m2 | 21.675 | 0 | 0 | 0 | 0 | RTS II / 2019 | 0 |  | 0 | 0 | 0 | 0 | 0 | 0 | 0 | 0 | 0 | 0 | 15 | 0 | 0 | 1 |  |  |  | 0 | 0 | 0 | 31_ | 3_ | _ | 0 | 0 | 0 | 45 | 0 | 0 | 0
|  | (29,25+14,5-0,4)*2*0,25 nadezdívka atik včetně nerezových kotev a hmoždinek do betonu |  |  | 21.675
| 41 | Stropy a stropní konstrukce (pro pozemní stavby) |  |  |  |  | 0 | 0 | 0 | [17 empty] | 0 | 0 | 0
14 | 416021121R00 | Podhledy SDK, kovová.kce CD. 1x deska RF 12,5 mm |  | m2 | 1.3 | 0 | 0 | 0 | 0 | RTS II / 2019 | 0 |  | 0 | 0 | 0 | 0 | 0 | 0 | 0 | 0 | 0 | 0 | 15 | 0 | 0 | 1 |  |  |  | 0 | 0 | 0 | 41_ | 4_ | _ | 0 | 0 | 0 | 48 | 0 | 0 | 0
|  | 1,3*1 zaslepení montážního otvoru ve strojovně |  |  | 1.3
| 59 | Kryty pozemních komunikací, letišť a ploch dlážděných (předlažby) |  |  |  |  | 0 | 0 | 0 | [17 empty] | 0 | 0 | 0
15 | 596100030RAD | Chodník z dlažby betonové, podklad štěrkodrť |  | m2 | 46.45 | 0 | 0 | 0 | 0 | RTS II / 2019 | 0 |  | 0 | 0 | 0 | 0 | 0 | 0 | 0 | 0 | 0 | 0 | 15 | 0 | 0 | 1 |  |  |  | 0 | 0 | 0 | 59_ | 5_ | _ | 0 | 0 | 0 | 51 | 0 | 0 | 0
|  | (88,9+4*1)*0,5 dlažba HBB 50x50x5cm |  |  | 46.45
16 | 998223011R00 | Přesun hmot, pozemní komunikace, kryt dlážděný |  | t | 28.698 | 0 | 0 | 0 | 0 | RTS II / 2019 | 0 |  | 0 | 0 | 0 | 0 | 0 | 0 | 0 | 0 | 0 | 0 | 15 | 0 | 0 | 5 |  |  |  | 0 | 0 | 0 | 59_ | 5_ | _ | 0 | 0 | 0 | 53 | 0 | 0 | 0
|  | 28,698 |  |  | 28.698
| 61 | Úprava povrchů vnitřní |  |  |  |  | 0 | 0 | 0 | [17 empty] | 0 | 0 | 0
17 | 612471433R00 | Úprava stěn 1x ručním nanášením 5mm SO12 |  | m2 | 50.592 | 0 | 0 | 0 | 0 | RTS II / 2019 | 0 |  | 0 | 0 | 0 | 0 | 0 | 0 | 0 | 0 | 0 | 0 | 15 | 0 | 0 | 1 |  |  |  | 0 | 0 | 0 | 61_ | 6_ | _ | 0 | 0 | 0 | 56 | 0 | 0 | 0
|  | (4,65+4,65+4,67+4,67)*2,8-1,6 omítka ve strojovně výtahu |  |  | 50.592
| 62 | Úprava povrchů vnější |  |  |  |  | 0 | 0 | 0 | [17 empty] | 0 | 0 | 0
18 | 622311522RU1 | Zateplovací systém ETICS, sokl, XPS tl. 100 mm s mozaikovou omítkou 5,5 kg /m2 |  | m2 | 40.005 | 0 | 0 | 0 | 0 | RTS II / 2019 | 0 |  | 0 | 0 | 0 | 0 | 0 | 0 | 0 | 0 | 0 | 0 | 15 | 0 | 0 | 1 |  |  |  | 0 | 0 | 0 | 62_ | 6_ | _ | 0 | 0 | 0 | 59 | 0 | 0 | 0
|  | 88,9*0,45 iz.desky budou kotveny 8ks/m2 talířovými hmoždinkami pro zápustnou montáž včetně zátek |  |  | 40.005
19 | 622311522RV1 | Zateplovací systém ETICS, sokl, XPS tl. 100 mm zakončený stěrkou a výztužnou tkaninou |  | m2 | 13.335 | 0 | 0 | 0 | 0 | RTS II / 2019 | 0 |  | 0 | 0 | 0 | 0 | 0 | 0 | 0 | 0 | 0 | 0 | 15 | 0 | 0 | 1 |  |  |  | 0 | 0 | 0 | 62_ | 6_ | _ | 0 | 0 | 0 | 61 | 0 | 0 | 0
|  | 88,9*0,15 |  |  | 13.335
20 | 622311024R00 | Založení na montážní lať |  | m | 88.9 | 0 | 0 | 0 | 0 | RTS II / 2019 | 0 |  | 0 | 0 | 0 | 0 | 0 | 0 | 0 | 0 | 0 | 0 | 15 | 0 | 0 | 1 |  |  |  | 0 | 0 | 0 | 62_ | 6_ | _ | 0 | 0 | 0 | 63 | 0 | 0 | 0
|  | 88,9 |  |  | 88.9
21 | 622311111R00 | Dilatační profil KZS průběžný |  | m | 72 | 0 | 0 | 0 | 0 | RTS II / 2019 | 0 |  | 0 | 0 | 0 | 0 | 0 | 0 | 0 | 0 | 0 | 0 | 15 | 0 | 0 | 1 |  |  |  | 0 | 0 | 0 | 62_ | 6_ | _ | 0 | 0 | 0 | 65 | 0 | 0 | 0
|  | 34,75*2+1,25*2 |  |  | 72
22 | 622311732R00 | Zatepl.syst. etics, fasáda, miner.desky PV 100 mm soklová část |  | m2 | 57.675 | 0 | 0 | 0 | 0 | RTS II / 2019 | 0 |  | 0 | 0 | 0 | 0 | 0 | 0 | 0 | 0 | 0 | 0 | 15 | 0 | 0 | 1 |  |  |  | 0 | 0 | 0 | 62_ | 6_ | _ | 0 | 0 | 0 | 67 | 0 | 0 | 0
|  | 12,55*0,85+1,8*0,8 sever |  |  | 12.1075
|  | 7,2*0,85+14,95*0,8+7,2*0,75-1,2*0,55*4-1,8*0,55*3 východ |  |  | 17.87
|  | 12,55*0,7+0,1*0,6 jih |  |  | 8.845
|  | (14,95+0,25*2)*0,85+(14,4+0,25*4)*0,8-1,2*0,55*4-1,8*0,55*4 západ |  |  | 18.8525
23 | 622311733R00 | Zatepl.syst. ETICS, fasáda, miner.desky PV 120 mm hlavní stěny |  | m2 | 2299.01 | 0 | 0 | 0 | 0 | RTS II / 2019 | 0 |  | 0 | 0 | 0 | 0 | 0 | 0 | 0 | 0 | 0 | 0 | 15 | 0 | 0 | 1 |  |  |  | 0 | 0 | 0 | 62_ | 6_ | _ | 0 | 0 | 0 | 72 | 0 | 0 | 0
|  | 14,5*34,75 sever |  |  | 503.875
|  | 29,5*34,75-1,1*1,45*59-2,3*1,45*36 východ |  |  | 810.96
|  | 14,5*34,75-1,6*0,9 jih |  |  | 502.435
|  | 29,5*34,75-6,65*33,6-2,45*33,6-3,65*33,6-1,1*1,45*24-2,3*1,45*23 západ |  |  | 481.74
24 | 622311523R00 | Zateplovací systém ETICS, XPS tl. 120 mm hlavní stěny u střech nad vstupy |  | m2 | 1.25 | 0 | 0 | 0 | 0 | RTS II / 2019 | 0 |  | 0 | 0 | 0 | 0 | 0 | 0 | 0 | 0 | 0 | 0 | 15 | 0 | 0 | 1 |  |  |  | 0 | 0 | 0 | 62_ | 6_ | _ | 0 | 0 | 0 | 77 | 0 | 0 | 0
|  | (2,7+3,55)*0,2 |  |  | 1.25
25 | 629481111R00 | Příplatek na lepidlo(nerovnosti) |  | m2 | 2357.935 | 0 | 0 | 0 | 0 | RTS II / 2019 | 0 |  | 0 | 0 | 0 | 0 | 0 | 0 | 0 | 0 | 0 | 0 | 15 | 0 | 0 | 1 |  |  |  | 0 | 0 | 0 | 62_ | 6_ | _ | 0 | 0 | 0 | 79 | 0 | 0 | 0
|  | 57,675+2299,01+1,25 zvýšená spotřeba za lepidlo 4kg/m2 |  |  | 2357.935
26 | 622311754R00 | Zatepl.syst.ETICS, ostění, miner.desky PV 30-50mm |  | m2 | 106.55 | 0 | 0 | 0 | 0 | RTS II / 2019 | 0 |  | 0 | 0 | 0 | 0 | 0 | 0 | 0 | 0 | 0 | 0 | 15 | 0 | 0 | 1 |  |  |  | 0 | 0 | 0 | 62_ | 6_ | _ | 0 | 0 | 0 | 81 | 0 | 0 | 0
|  | 0,6*2*15*0,2+(1,45*2*95+1,45*2*47)*0,25 ostění oken v žb stěnách |  |  | 106.55
27 | 622311650RT5 | ETICS, povrchová úprava ostění stěn a stropu bez MV |  | m2 | 410.8495 | 0 | 0 | 0 | 0 | RTS II / 2019 | 0 |  | 0 | 0 | 0 | 0 | 0 | 0 | 0 | 0 | 0 | 0 | 15 | 0 | 0 | 1 |  |  |  | 0 | 0 | 0 | 62_ | 6_ | _ | 0 | 0 | 0 | 83 | 0 | 0 | 0
|  | (1,8*7+1,2*8)*0,2+(1,2*59+2,4*36)*0,25+(1,2*24+2,4*23)*0,25 v žb stěnách |  |  | 64.74
|  | ((2,35*2+0,9)*4+(1,45*2+2,4)*2+(1,45*2+1,2)*2)*0,1*12 ostění a nadpraží oken bez MV ve stěnách lodžií |  |  | 49.44
|  | (0,8+0,15)*2*2,65+(0,9*2+3)*2,5-2,4*2,15+0,35*2*0,15+(0,9*2+3,5)*0,15 hlavní vstup,stěna pod rampou |  |  | 12.775
|  | (2,1*2*2,4)*0,15 ostění a nadpraží dveří |  |  | 1.512
|  | 3,2*1 strop markýzy |  |  | 3.2
|  | (1,2+2,7)*2*1,2 zeď pod rampou |  |  | 9.36
|  | (0,8+0,15)*2*2,65+(0,9*2+2,05)*2,5-1*2,15+0,35*2*0,15+(0,9*2+2,65)*0,15 zadní vstup stěny |  |  | 13.2825
|  | (2,15*2*1)*0,45 ostění a nadpraží |  |  | 1.935
|  | 2,35*1 strop markýzy |  |  | 2.35
|  | (0,3+1,7)*1,5 NN pilíř |  |  | 3
|  | (5,15+5,2)*2*2,5+(5,25+5,3)*2*0,3-0,6*1,2-0,9*2 strojovna na střeše stěny |  |  | 55.56
|  | (2*2+0,9+0,6*2+1,2)*0,15 ostění a nadpraží |  |  | 1.095
|  | (4,8+3,3+3,2+4,75)*12 stropy lodžií stěrka s omítkou |  |  | 192.6
28 | 622325120RU1 | NN pilíř stěrka s Marmolitem |  | m2 | 0.8 | 0 | 0 | 0 | 0 | RTS II / 2019 | 0 |  | 0 | 0 | 0 | 0 | 0 | 0 | 0 | 0 | 0 | 0 | 15 | 0 | 0 | 1 |  |  |  | 0 | 0 | 0 | 62_ | 6_ | _ | 0 | 0 | 0 | 97 | 0 | 0 | 0
|  | (0,3+1,7)*0,4 |  |  | 0.8
29 | 938902122R00 | Čištění ploch betonových konstrukcí tlakovou vodou |  | m2 | 2357.935 | 0 | 0 | 0 | 0 | RTS II / 2019 | 0 |  | 0 | 0 | 0 | 0 | 0 | 0 | 0 | 0 | 0 | 0 | 15 | 0 | 0 | 1 |  |  |  | 0 | 0 | 0 | 62_ | 6_ | _ | 0 | 0 | 0 | 99 | 0 | 0 | 0
|  | 2357,935 |  |  | 2357.935
30 | 627456135R00 | Začištění poškozeného betonového zdiva reprofilační maltou předpokládaný rozsah |  | m2 | 120 | 0 | 0 | 0 | 0 | RTS II / 2019 | 0 |  | 0 | 0 | 0 | 0 | 0 | 0 | 0 | 0 | 0 | 0 | 15 | 0 | 0 | 1 |  |  |  | 0 | 0 | 0 | 62_ | 6_ | _ | 0 | 0 | 0 | 101 | 0 | 0 | 0
|  | 120 |  |  | 120
31 | 620991121R00 | Zakrývání výplní vnějších otvorů z lešení |  | m2 | 342.8 | 0 | 0 | 0 | 0 | RTS II / 2019 | 0 |  | 0 | 0 | 0 | 0 | 0 | 0 | 0 | 0 | 0 | 0 | 15 | 0 | 0 | 1 |  |  |  | 0 | 0 | 0 | 62_ | 6_ | _ | 0 | 0 | 0 | 103 | 0 | 0 | 0
|  | 1,2*0,55*4+1,8*0,55*3+1,2*0,55*4+1,8*0,55*4 |  |  | 12.21
|  | 1,1*1,45*59+2,3*1,45*36+1,6*0,9 |  |  | 215.605
|  | 1,1*1,45*24+2,3*1,45*23 |  |  | 114.985
32 | 622319051RT1 | Montáž lišt profilem s tkaninou |  | m | 3482.45 | 0 | 0 | 0 | 0 | RTS II / 2019 | 0 |  | 0 | 0 | 0 | 0 | 0 | 0 | 0 | 0 | 0 | 0 | 15 | 0 | 0 | 1 |  |  |  | 0 | 0 | 0 | 62_ | 6_ | _ | 0 | 0 | 0 | 107 | 0 | 0 | 0
|  | 34,75*6+33,6*8+1,25*12+1,2*4+3*4*3 rohy |  |  | 533.1
|  | (0,6*2)*(8+7+1)+(1,45*2)*(59+48+36+47) ostění oken |  |  | 570.2
|  | (2,35*2)*48+(2,15*2)+(2*2)*1 ostění dveří |  |  | 233.9
|  | (29,5+14,5)*2+0,9*4+3,5+2,65+5,35*4+3,75*26+2,5*26 lišty s okapnicí -okapy |  |  | 281.65
|  | 1,2*(8+1+59+48)+1,8*7+2,4+(36+47) nadpraží oken |  |  | 237.2
|  | 0,9*48+2,4+1+0,9 nadpraží dveří |  |  | 47.5
|  | 1,2*(1+59+48)+2,4*(36+47)+0,9*48 parapetní lišty |  |  | 372
|  | 921,2 APU lišta u oken |  |  | 921.2
|  | 285,7 APU lišta u dveří |  |  | 285.7
33 | 620991005R00 | Začišťovací okenní lišta parapetní |  | m | 372 | 0 | 0 | 0 | 0 | RTS II / 2019 | 0 |  | 0 | 0 | 0 | 0 | 0 | 0 | 0 | 0 | 0 | 0 | 15 | 0 | 0 | 1 |  |  |  | 0 | 0 | 0 | 62_ | 6_ | _ | 0 | 0 | 0 | 117 | 0 | 0 | 0
|  | 372 |  |  | 372
34 | 620991004R00 | Začišťovací okenní lišta APU |  | m | 1206.9 | 0 | 0 | 0 | 0 | RTS II / 2019 | 0 |  | 0 | 0 | 0 | 0 | 0 | 0 | 0 | 0 | 0 | 0 | 15 | 0 | 0 | 1 |  |  |  | 0 | 0 | 0 | 62_ | 6_ | _ | 0 | 0 | 0 | 119 | 0 | 0 | 0
|  | 921,2 okna |  |  | 921.2
|  | 285,7 dveře |  |  | 285.7
35 | 55392762 | Lišta rohová s tkaninou |  | m | 1337 | 0 | 0 | 0 | 0 | RTS II / 2019 | 0 |  | 0 | 0 | 0 | 0 | 0 | 0 | 0 | 0 | 0 | 0 | 15 | 0 | 0 | 1 |  |  |  | 0 | 0 | 0 | 62_ | 6_ | _ | 0 | 0 | 0 | 122 | 0 | 0 | 0
|  | 34,75*6+33,6*8+1,25*12+1,2*4+3*4*3 |  |  | 533.1
|  | 570 |  |  | 570
|  | 233,9 |  |  | 233.9
36 | 28350261 | Lišta s okapničkou |  | m | 566.35 | 0 | 0 | 0 | 0 | RTS II / 2019 | 0 |  | 0 | 0 | 0 | 0 | 0 | 0 | 0 | 0 | 0 | 0 | 15 | 0 | 0 | 1 |  |  |  | 0 | 0 | 0 | 62_ | 6_ | _ | 0 | 0 | 0 | 126 | 0 | 0 | 0
|  | 281,65 okapy |  |  | 281.65
|  | 237,2 nadpraží oken |  |  | 237.2
|  | 47,5 nadpraží dveří |  |  | 47.5
37 | 622391142R00 | Příplatek hm.s odelovým trnem pro zápustnou montáž talířové hmoždinky 8 ks na 1m2 |  | m2 | 1730 | 0 | 0 | 0 | 0 | RTS II / 2019 | 0 |  | 0 | 0 | 0 | 0 | 0 | 0 | 0 | 0 | 0 | 0 | 15 | 0 | 0 | 1 |  |  |  | 0 | 0 | 0 | 62_ | 6_ | _ | 0 | 0 | 0 | 130 | 0 | 0 | 0
|  | 1730 |  |  | 1730
38 | 999281212R00 | Přesun hmot, opravy vněj. plášťů výšky do 36 m |  | t | 81.871 | 0 | 0 | 0 | 0 | RTS II / 2019 | 0 |  | 0 | 0 | 0 | 0 | 0 | 0 | 0 | 0 | 0 | 0 | 15 | 0 | 0 | 5 |  |  |  | 0 | 0 | 0 | 62_ | 6_ | _ | 0 | 0 | 0 | 132 | 0 | 0 | 0
|  | 81,871 |  |  | 81.871
| 763 | Úpravy stěny lodžií |  |  |  |  | 0 | 0 | 0 | [17 empty] | 0 | 0 | 0
39 | 762111811R00 | Demontáž stěn SO2aSO3-palubky,vata 100mm, a rošt |  | m2 | 402.84 | 0 | 0 | 0 | 0 | RTS II / 2019 | 0 |  | 0 | 0 | 0 | 0 | 0 | 0 | 0 | 0 | 0 | 0 | 15 | 0 | 0 | 7 |  |  |  | 0 | 0 | 0 | 763_ | 76_ | _ | 0 | 0 | 0 | 135 | 0 | 0 | 0
|  | (4,05*2+2,85*2+1*6)*2,65*12-0,9*2,35*48-2,4*1,45*24-1,2*1,45*24 |  |  | 402.84
40 | 767112811R00 | Demontáž plechového obložení stěn mezi lodžiemi včetně podkonstrukce |  | m2 | 89.04 | 0 | 0 | 0 | 0 | RTS II / 2019 | 0 |  | 0 | 0 | 0 | 0 | 0 | 0 | 0 | 0 | 0 | 0 | 15 | 0 | 0 | 7 |  |  |  | 0 | 0 | 0 | 763_ | 76_ | _ | 0 | 0 | 0 | 137 | 0 | 0 | 0
|  | (1,1+0,45+1,1)*33,6 |  |  | 89.04
41 | 762134122RT2 | Montáž bednění stěn, OSB deska,parotěs,min.vata dle PD SO2 |  | m2 | 212.04 | 0 | 0 | 0 | 0 | RTS II / 2019 | 0 |  | 0 | 0 | 0 | 0 | 0 | 0 | 0 | 0 | 0 | 0 | 15 | 0 | 0 | 7 |  |  |  | 0 | 0 | 0 | 763_ | 76_ | _ | 0 | 0 | 0 | 139 | 0 | 0 | 0
|  | (4,05*2+2,85*2)*2,65*12-0,9*2,35*48-2,4*1,45*24-1,2*1,45*24 |  |  | 212.04
42 | 622311732R00 | Zatepl.syst. ETICS, fasáda, miner.desky PV 100 mm |  | m2 | 212.04 | 0 | 0 | 0 | 0 | RTS II / 2019 | 0 |  | 0 | 0 | 0 | 0 | 0 | 0 | 0 | 0 | 0 | 0 | 15 | 0 | 0 | 7 |  |  |  | 0 | 0 | 0 | 763_ | 76_ | _ | 0 | 0 | 0 | 141 | 0 | 0 | 0
|  | 212,04 SO2 |  |  | 212.04
43 | 622311522R00 | Zateplovací systém ETICS, sokl, XPS tl. 100 mm na soklu |  | m2 | 33.12 | 0 | 0 | 0 | 0 | RTS II / 2019 | 0 |  | 0 | 0 | 0 | 0 | 0 | 0 | 0 | 0 | 0 | 0 | 15 | 0 | 0 | 7 |  |  |  | 0 | 0 | 0 | 763_ | 76_ | _ | 0 | 0 | 0 | 143 | 0 | 0 | 0
|  | (4,05*2+2,85*2)*0,2*12 SO2 |  |  | 33.12
44 | 622311735RT3 | Zatepl.syst. ETICS, fasáda, miner.desky PV 160 mm SO3 |  | m2 | 176.4 | 0 | 0 | 0 | 0 | RTS II / 2019 | 0 |  | 0 | 0 | 0 | 0 | 0 | 0 | 0 | 0 | 0 | 0 | 15 | 0 | 0 | 7 |  |  |  | 0 | 0 | 0 | 763_ | 76_ | _ | 0 | 0 | 0 | 145 | 0 | 0 | 0
|  | 1*2,45*6*12 |  |  | 176.4
45 | 622311525RU1 | Zateplovací systém ETICS, sokl, XPS tl. 150 mm SO3 |  | m2 | 14.4 | 0 | 0 | 0 | 0 | RTS II / 2019 | 0 |  | 0 | 0 | 0 | 0 | 0 | 0 | 0 | 0 | 0 | 0 | 15 | 0 | 0 | 7 |  |  |  | 0 | 0 | 0 | 763_ | 76_ | _ | 0 | 0 | 0 | 147 | 0 | 0 | 0
|  | 1*0,2*6*12 |  |  | 14.4
46 | 622311732R00 | Zatepl.syst. ETICS, fasáda, miner.desky PV 100 mm |  | m2 | 61.74 | 0 | 0 | 0 | 0 | RTS II / 2019 | 0 |  | 0 | 0 | 0 | 0 | 0 | 0 | 0 | 0 | 0 | 0 | 15 | 0 | 0 | 7 |  |  |  | 0 | 0 | 0 | 763_ | 76_ | _ | 0 | 0 | 0 | 149 | 0 | 0 | 0
|  | 1,05*2,45*2*12 provedení stěn mezilodžiemi |  |  | 61.74
47 | 622311730R00 | Zatepl.syst. ETICS, fasáda, miner.desky PV 50 mm |  | m2 | 104.37 | 0 | 0 | 0 | 0 | RTS II / 2019 | 0 |  | 0 | 0 | 0 | 0 | 0 | 0 | 0 | 0 | 0 | 0 | 15 | 0 | 0 | 7 |  |  |  | 0 | 0 | 0 | 763_ | 76_ | _ | 0 | 0 | 0 | 151 | 0 | 0 | 0
|  | (0,45*6+0,25*2+0,35)*2,45*12 boky lodžií u zábradlí |  |  | 104.37
48 | 622311522R00 | Zateplovací systém ETICS, stěna XPS tl. 100 mm |  | m2 | 5.04 | 0 | 0 | 0 | 0 | RTS II / 2019 | 0 |  | 0 | 0 | 0 | 0 | 0 | 0 | 0 | 0 | 0 | 0 | 15 | 0 | 0 | 7 |  |  |  | 0 | 0 | 0 | 763_ | 76_ | _ | 0 | 0 | 0 | 153 | 0 | 0 | 0
|  | 1,05*0,2*2*12 provedení stěn mezi lodžiemi |  |  | 5.04
49 | 622311519R00 | Zateplovací systém ETICS, stěn, XPS tl. 50 mm |  | m2 | 157.32 | 0 | 0 | 0 | 0 | RTS II / 2019 | 0 |  | 0 | 0 | 0 | 0 | 0 | 0 | 0 | 0 | 0 | 0 | 15 | 0 | 0 | 7 |  |  |  | 0 | 0 | 0 | 763_ | 76_ | _ | 0 | 0 | 0 | 155 | 0 | 0 | 0
|  | (0,45*6+0,25*2+0,35)*0,2*12+(3,75+2,55+2,45+3,65)*12 boky soklu a čela desek lodžií u zábradlí |  |  | 157.32
50 | 999281212R00 | Přesun hmot, opravy vněj. plášťů výšky do 36 m |  | t | 37.028 | 0 | 0 | 0 | 0 | RTS II / 2019 | 0 |  | 0 | 0 | 0 | 0 | 0 | 0 | 0 | 0 | 0 | 0 | 15 | 0 | 0 | 5 |  |  |  | 0 | 0 | 0 | 763_ | 76_ | _ | 0 | 0 | 0 | 157 | 0 | 0 | 0
|  | 37,028 |  |  | 37.028
| 711 | Izolace proti vodě |  |  |  |  | 0 | 0 | 0 | [17 empty] | 0 | 0 | 0
51 | 711404101R00 | Komponentní tekutý hydroizolační základní nátěr na bázi polyuretanu |  | m2 | 28.7563 | 0 | 0 | 0 | 0 | RTS II / 2019 | 0 |  | 0 | 0 | 0 | 0 | 0 | 0 | 0 | 0 | 0 | 0 | 15 | 0 | 0 | 7 |  |  |  | 0 | 0 | 0 | 711_ | 71_ | _ | 0 | 0 | 0 | 160 | 0 | 0 | 0
|  | 5,35*5,375 vyztužený rohoží za skelných vláken |  |  | 28.7563
52 | 711404111R00 | Komponentní tekutý vrchní nátěr pro tekuté hydroizolační systémy na bázi polyuretanu |  | m2 | 28.7563 | 0 | 0 | 0 | 0 | RTS II / 2019 | 0 |  | 0 | 0 | 0 | 0 | 0 | 0 | 0 | 0 | 0 | 0 | 15 | 0 | 0 | 7 |  |  |  | 0 | 0 | 0 | 711_ | 71_ | _ | 0 | 0 | 0 | 162 | 0 | 0 | 0
|  | 5,35*5,375 střecha strojovny dle PD včetně složitosti-ocelová konstrukce |  |  | 28.7563
53 | 711212111R00 | Penetrační nátěr na bázi epoxydu |  | m2 | 28.7563 | 0 | 0 | 0 | 0 | RTS I / 2020 | 0 |  | 0 | 0 | 0 | 0 | 0 | 0 | 0 | 0 | 0 | 0 | 15 | 0 | 0 | 7 |  |  |  | 0 | 0 | 0 | 711_ | 71_ | _ | 0 | 0 | 0 | 164 | 0 | 0 | 0
|  | 5,35*5,375 střecha strojovny |  |  | 28.7563
54 | 712500831R00 | Odstranění zbytků nátěrů asfaltových pasů |  | m2 | 28.7563 | 0 | 0 | 0 | 0 | RTS II / 2018 | 0 |  | 0 | 0 | 0 | 0 | 0 | 0 | 0 | 0 | 0 | 0 | 15 | 0 | 0 | 7 |  |  |  | 0 | 0 | 0 | 711_ | 71_ | _ | 0 | 0 | 0 | 166 | 0 | 0 | 0
|  | 5,35*5,375 střecha strojovny |  |  | 28.7563
55 | 998711103R00 | Přesun hmot pro izolace proti vodě, výšky do 60 m |  | t | 0.475 | 0 | 0 | 0 | 0 | RTS II / 2019 | 0 |  | 0 | 0 | 0 | 0 | 0 | 0 | 0 | 0 | 0 | 0 | 15 | 0 | 0 | 5 |  |  |  | 0 | 0 | 0 | 711_ | 71_ | _ | 0 | 0 | 0 | 168 | 0 | 0 | 0
|  | 0,475 |  |  | 0.475
| 712 | Izolace střech (živičné krytiny) |  |  |  |  | 0 | 0 | 0 | [17 empty] | 0 | 0 | 0
56 | 712491176R00 | Připevnění izolace kotvicími terči včetně dodávky polyamidových teleskopů dle PD |  | kus | 3058 | 0 | 0 | 0 | 0 | RTS II / 2018 | 0 |  | 0 | 0 | 0 | 0 | 0 | 0 | 0 | 0 | 0 | 0 | 15 | 0 | 0 | 7 |  |  |  | 0 | 0 | 0 | 712_ | 71_ | _ | 0 | 0 | 0 | 171 | 0 | 0 | 0
|  | 3058 mechanicky kotvené v podélném a příčném přesahu pomocí střešních šroubů a polyamidových teleskopů |  |  | 3058
57 | 712990816RT1 | Příplatek za provizorní zakrývání střech ochranými plachtami v průběhu výstavby |  | m2 | 404.26 | 0 | 0 | 0 | 0 | RTS II / 2018 | 0 |  | 0 | 0 | 0 | 0 | 0 | 0 | 0 | 0 | 0 | 0 | 15 | 0 | 0 | 7 |  |  |  | 0 | 0 | 0 | 712_ | 71_ | _ | 0 | 0 | 0 | 173 | 0 | 0 | 0
|  | 375,50 |  |  | 375.5
|  | 28,76 střecha strojovny |  |  | 28.76
58 | 712391587R00 | Celoplošné nalepení pásů samolepících |  | m2 | 375.5 | 0 | 0 | 0 | 0 | RTS I / 2020 | 0 |  | 0 | 0 | 0 | 0 | 0 | 0 | 0 | 0 | 0 | 0 | 15 | 0 | 0 | 7 |  |  |  | 0 | 0 | 0 | 712_ | 71_ | _ | 0 | 0 | 0 | 176 | 0 | 0 | 0
|  | 375,50 |  |  | 375.5
59 | 62852269 | Pás modif. asfalt samolep SBS modifikovaný s vložkoum ze skleněné rohože ,tl.3mm |  | m2 | 431.825 | 0 | 0 | 0 | 0 | RTS I / 2020 | 0 |  | 0 | 0 | 0 | 0 | 0 | 0 | 0 | 0 | 0 | 0 | 15 | 0 | 0 | 7 |  |  |  | 0 | 0 | 0 | 712_ | 71_ | _ | 0 | 0 | 0 | 178 | 0 | 0 | 0
|  | 375,50 |  |  | 375.5
|  | ;ztratné 15%; 56,325 |  |  | 56.325
60 | 712341559RT1 | Povlaková krytina střech do 10°, NAIP přitavením |  | m2 | 375.5 | 0 | 0 | 0 | 0 | RTS I / 2020 | 0 |  | 0 | 0 | 0 | 0 | 0 | 0 | 0 | 0 | 0 | 0 | 15 | 0 | 0 | 7 |  |  |  | 0 | 0 | 0 | 712_ | 71_ | _ | 0 | 0 | 0 | 181 | 0 | 0 | 0
|  | 375,50 |  |  | 375.5
61 | 628522531 | Pás modifikovaný asfalt s vložkou ze skelné tkaniny a polyesterové rohože |  | m2 | 431.825 | 0 | 0 | 0 | 0 | RTS I / 2020 | 0 |  | 0 | 0 | 0 | 0 | 0 | 0 | 0 | 0 | 0 | 0 | 15 | 0 | 0 | 7 |  |  |  | 0 | 0 | 0 | 712_ | 71_ | _ | 0 | 0 | 0 | 183 | 0 | 0 | 0
|  | 375,50 s břidličným posypem tl.4mm plnoplošně nataven |  |  | 375.5
|  | ;ztratné 15%; 56,325 |  |  | 56.325
62 | 998713104R00 | Přesun hmot pro izolace tepelné, výšky do 36 m |  | t | 4.186 | 0 | 0 | 0 | 0 | RTS II / 2018 | 0 |  | 0 | 0 | 0 | 0 | 0 | 0 | 0 | 0 | 0 | 0 | 15 | 0 | 0 | 5 |  |  |  | 0 | 0 | 0 | 712_ | 71_ | _ | 0 | 0 | 0 | 186 | 0 | 0 | 0
|  | 4,186 |  |  | 4.186
| 713 | Izolace tepelné |  |  |  |  | 0 | 0 | 0 | [17 empty] | 0 | 0 | 0
63 | 713121121R00 | Izolace tepelná podlah na sucho, dvouvrstvá |  | m2 | 21.7155 | 0 | 0 | 0 | 0 | RTS II / 2019 | 0 |  | 0 | 0 | 0 | 0 | 0 | 0 | 0 | 0 | 0 | 0 | 15 | 0 | 0 | 7 |  |  |  | 0 | 0 | 0 | 713_ | 71_ | _ | 0 | 0 | 0 | 189 | 0 | 0 | 0
|  | 4,65*4,67 strojovna výtahu STR11 |  |  | 21.7155
64 | 28376309 | Deska polystyrén EPS 150 S 1000x500x150 mm |  | m2 | 43.431 | 0 | 0 | 0 | 0 | RTS II / 2019 | 0 |  | 0 | 0 | 0 | 0 | 0 | 0 | 0 | 0 | 0 | 0 | 15 | 0 | 0 | 7 |  |  |  | 0 | 0 | 0 | 713_ | 71_ | _ | 0 | 0 | 0 | 191 | 0 | 0 | 0
|  | 4,65*4,67*2 |  |  | 43.431
65 | 713141313R00 | Izolace tepelná střech do tl.200 mm,2vrstvy,kotvy |  | m2 | 375.5 | 0 | 0 | 0 | 0 | RTS I / 2020 | 0 |  | 0 | 0 | 0 | 0 | 0 | 0 | 0 | 0 | 0 | 0 | 15 | 0 | 0 | 7 |  |  |  | 0 | 0 | 0 | 713_ | 71_ | _ | 0 | 0 | 0 | 193 | 0 | 0 | 0
|  | 375,50 |  |  | 375.5
66 | 28375766.A | Deska izolační polystyrén EPS 150-S tl.100mm |  | m3 | 81.108 | 0 | 0 | 0 | 0 | RTS I / 2020 | 0 |  | 0 | 0 | 0 | 0 | 0 | 0 | 0 | 0 | 0 | 0 | 15 | 0 | 0 | 7 |  |  |  | 0 | 0 | 0 | 713_ | 71_ | _ | 0 | 0 | 0 | 195 | 0 | 0 | 0
|  | 375,50*0,2 dvě vrstvy po 100mm |  |  | 75.1
|  | ;ztratné 8%; 6,008 |  |  | 6.008
67 | 998713103R00 | Přesun hmot pro izolace tepelné, výšky do 36 m |  | t | 1.752 | 0 | 0 | 0 | 0 | RTS II / 2019 | 0 |  | 0 | 0 | 0 | 0 | 0 | 0 | 0 | 0 | 0 | 0 | 15 | 0 | 0 | 5 |  |  |  | 0 | 0 | 0 | 713_ | 71_ | _ | 0 | 0 | 0 | 198 | 0 | 0 | 0
|  | 1,752 |  |  | 1.752
| 721 | Vnitřní kanalizace |  |  |  |  | 0 | 0 | 0 | [17 empty] | 0 | 0 | 0
68 | 721273200RT3 | Souprava ventilační střešní HL DN 150 PVC |  | kus | 5 | 0 | 0 | 0 | 0 | RTS II / 2019 | 0 |  | 0 | 0 | 0 | 0 | 0 | 0 | 0 | 0 | 0 | 0 | 15 | 0 | 0 | 7 |  |  |  | 0 | 0 | 0 | 721_ | 72_ | _ | 0 | 0 | 0 | 201 | 0 | 0 | 0
|  | 5 s nádstavcem připojení |  |  | 5
69 | 55162207.A | střešní vtok svislý výrobek č.1 viz výkres střechy s montáží |  | kus | 2 | 0 | 0 | 0 | 0 | RTS II / 2019 | 0 |  | 0 | 0 | 0 | 0 | 0 | 0 | 0 | 0 | 0 | 0 | 15 | 0 | 0 | 7 |  |  |  | 0 | 0 | 0 | 721_ | 72_ | _ | 0 | 0 | 0 | 203 | 0 | 0 | 0
|  | 2 |  |  | 2
70 | 721110806R00 | Demontáž potrubí střešní vpusť |  | m | 2 | 0 | 0 | 0 | 0 | RTS II / 2019 | 0 |  | 0 | 0 | 0 | 0 | 0 | 0 | 0 | 0 | 0 | 0 | 15 | 0 | 0 | 7 |  |  |  | 0 | 0 | 0 | 721_ | 72_ | _ | 0 | 0 | 0 | 205 | 0 | 0 | 0
|  | 2 |  |  | 2
71 | 721273144R00 | Demontáž hlavice odvětrání |  | kus | 5 | 0 | 0 | 0 | 0 | RTS II / 2019 | 0 |  | 0 | 0 | 0 | 0 | 0 | 0 | 0 | 0 | 0 | 0 | 15 | 0 | 0 | 7 |  |  |  | 0 | 0 | 0 | 721_ | 72_ | _ | 0 | 0 | 0 | 207 | 0 | 0 | 0
|  | 5 |  |  | 5
| 728 | Vzduchotechnika-úprava vzduchotechnických objektů |  |  |  |  | 0 | 0 | 0 | [17 empty] | 0 | 0 | 0
72 | 713131131R00 | Izolace tepelná lepením-úprava VZT objektů na střeše výkres č.20 |  | m2 | 11.5875 | 0 | 0 | 0 | 0 | RTS II / 2019 | 0 |  | 0 | 0 | 0 | 0 | 0 | 0 | 0 | 0 | 0 | 0 | 15 | 0 | 0 | 7 |  |  |  | 0 | 0 | 0 | 728_ | 72_ | _ | 0 | 0 | 0 | 210 | 0 | 0 | 0
|  | (1,25+0,95)*2*0,2*5 včetně XPS 100mm stěny |  |  | 4.4
|  | 1,25*1,15*5 vodorovné,sraženy hrany po obvodu |  |  | 7.1875
73 | 767135 R-05 | kotevní rám -montáž a dodávka-tenkostěnné pozinkované profily L 60x60x5mm |  | m | 20 | 0 | 0 | 0 | 0 | RTS II / 2019 | 0 |  | 0 | 0 | 0 | 0 | 0 | 0 | 0 | 0 | 0 | 0 | 15 | 0 | 0 | 7 |  |  |  | 0 | 0 | 0 | 728_ | 72_ | _ | 0 | 0 | 0 | 213 | 0 | 0 | 0
|  | (0,95+1,05)*2*5 úprava sběrných komor VZT |  |  | 20
74 | 31171801.A | Kotva chemická - ampule maxima M10 |  | kus | 40 | 0 | 0 | 0 | 0 | RTS II / 2019 | 0 |  | 0 | 0 | 0 | 0 | 0 | 0 | 0 | 0 | 0 | 0 | 15 | 0 | 0 | 7 |  |  |  | 0 | 0 | 0 | 728_ | 72_ | _ | 0 | 0 | 0 | 215 | 0 | 0 | 0
|  | 8*5 |  |  | 40
75 | 766111110R00 | Bednění boků deskami z vodovzdorné překližky tl.18mm včetně vrutů |  | m2 | 10 | 0 | 0 | 0 | 0 | RTS II / 2019 | 0 |  | 0 | 0 | 0 | 0 | 0 | 0 | 0 | 0 | 0 | 0 | 15 | 0 | 0 | 7 |  |  |  | 0 | 0 | 0 | 728_ | 72_ | _ | 0 | 0 | 0 | 217 | 0 | 0 | 0
|  | (0,95+1,05)*2*0,5*5 včetně materiálů |  |  | 10
76 | 766111210R00 | Bednění střech deskami z vodovzdorné překližky tl.30mm včetně vrutů |  | m2 | 5.5125 | 0 | 0 | 0 | 0 | RTS II / 2019 | 0 |  | 0 | 0 | 0 | 0 | 0 | 0 | 0 | 0 | 0 | 0 | 15 | 0 | 0 | 7 |  |  |  | 0 | 0 | 0 | 728_ | 72_ | _ | 0 | 0 | 0 | 219 | 0 | 0 | 0
|  | 1,05*1,05*5 včetně materiálů |  |  | 5.5125
77 | 762112110R00 | Montáž a dodávka hranolků v rozích |  | m | 28 | 0 | 0 | 0 | 0 | RTS II / 2019 | 0 |  | 0 | 0 | 0 | 0 | 0 | 0 | 0 | 0 | 0 | 0 | 15 | 0 | 0 | 7 |  |  |  | 0 | 0 | 0 | 728_ | 72_ | _ | 0 | 0 | 0 | 221 | 0 | 0 | 0
|  | (0,95+1,05)*2*5+0,4*4*5 včetně hranolků 50/50 |  |  | 28
78 | 712211559R00 | Podkladní strukturovaná folie včetně materiálu |  | m2 | 6.0375 | 0 | 0 | 0 | 0 | RTS II / 2019 | 0 |  | 0 | 0 | 0 | 0 | 0 | 0 | 0 | 0 | 0 | 0 | 15 | 0 | 0 | 7 |  |  |  | 0 | 0 | 0 | 728_ | 72_ | _ | 0 | 0 | 0 | 223 | 0 | 0 | 0
|  | 1,05*1,15*5 pod plechovou krytinu střechy |  |  | 6.0375
79 | 713131131RT2 | Izolace tepelná stěn lepením ETICS EPS 100F opatřen asf.pásy |  | m2 | 4.95 | 0 | 0 | 0 | 0 | RTS II / 2019 | 0 |  | 0 | 0 | 0 | 0 | 0 | 0 | 0 | 0 | 0 | 0 | 15 | 0 | 0 | 7 |  |  |  | 0 | 0 | 0 | 728_ | 72_ | _ | 0 | 0 | 0 | 225 | 0 | 0 | 0
|  | (1,05+1,15)*0,45*5 |  |  | 4.95
80 | 728611218R00 | 1.1 Montáž a dodávka střešního ventilátoru |  | kus | 5 | 0 | 0 | 0 | 0 | RTS II / 2019 | 0 |  | 0 | 0 | 0 | 0 | 0 | 0 | 0 | 0 | 0 | 0 | 15 | 0 | 0 | 7 |  |  |  | 0 | 0 | 0 | 728_ | 72_ | _ | 0 | 0 | 0 | 227 | 0 | 0 | 0
|  | 5 zařízení č.1-větrání soc.zařízení |  |  | 5
|  | odvod 990m3/h,disp.tlak 350Pa,příkon 180W,napětí 230V,akustický tlak ve 3m 51 dB(A) |  |  | 0
81 | 728312115R00 | 1.2 montáže a dodávka soklový tlumič hluku |  | kus | 5 | 0 | 0 | 0 | 0 | RTS II / 2019 | 0 |  | 0 | 0 | 0 | 0 | 0 | 0 | 0 | 0 | 0 | 0 | 15 | 0 | 0 | 7 |  |  |  | 0 | 0 | 0 | 728_ | 72_ | _ | 0 | 0 | 0 | 230 | 0 | 0 | 0
|  | 5 |  |  | 5
82 | 728616212R00 | 1.3 montáž a dodávka volné příruby |  | kus | 5 | 0 | 0 | 0 | 0 | RTS II / 2019 | 0 |  | 0 | 0 | 0 | 0 | 0 | 0 | 0 | 0 | 0 | 0 | 15 | 0 | 0 | 7 |  |  |  | 0 | 0 | 0 | 728_ | 72_ | _ | 0 | 0 | 0 | 232 | 0 | 0 | 0
|  | 5 |  |  | 5
83 | 728413521R00 | 1.4Montáž a dodávka talířového ventilu kruhového do d 100 mm s el.pohonem |  | kus | 110 | 0 | 0 | 0 | 0 | RTS II / 2019 | 0 |  | 0 | 0 | 0 | 0 | 0 | 0 | 0 | 0 | 0 | 0 | 15 | 0 | 0 | 7 |  |  |  | 0 | 0 | 0 | 728_ | 72_ | _ | 0 | 0 | 0 | 234 | 0 | 0 | 0
|  | 110 |  |  | 110
84 | 728415811R00 | 1.5 Demontáž mřížky větrací nebo ventilační na soc.zařízení |  | kus | 110 | 0 | 0 | 0 | 0 | RTS II / 2019 | 0 |  | 0 | 0 | 0 | 0 | 0 | 0 | 0 | 0 | 0 | 0 | 15 | 0 | 0 | 7 |  |  |  | 0 | 0 | 0 | 728_ | 72_ | _ | 0 | 0 | 0 | 236 | 0 | 0 | 0
|  | 110 |  |  | 110
85 | 728611857R00 | 1.6 Dmtž ventilátoru včetně podstavců |  | kus | 5 | 0 | 0 | 0 | 0 | RTS II / 2019 | 0 |  | 0 | 0 | 0 | 0 | 0 | 0 | 0 | 0 | 0 | 0 | 15 | 0 | 0 | 7 |  |  |  | 0 | 0 | 0 | 728_ | 72_ | _ | 0 | 0 | 0 | 238 | 0 | 0 | 0
|  | 5 |  |  | 5
86 | 728212411R00 | 1.6Případná úpravan napojení na stávající páteřní rozvod |  | kus | 110 | 0 | 0 | 0 | 0 | RTS II / 2019 | 0 |  | 0 | 0 | 0 | 0 | 0 | 0 | 0 | 0 | 0 | 0 | 15 | 0 | 0 | 7 |  |  |  | 0 | 0 | 0 | 728_ | 72_ | _ | 0 | 0 | 0 | 240 | 0 | 0 | 0
|  | 110 |  |  | 110
87 | 904 R00 | 1.6 technický dozor |  | h | 6 | 0 | 0 | 0 | 0 | RTS II / 2019 | 0 |  | 0 | 0 | 0 | 0 | 0 | 0 | 0 | 0 | 0 | 0 | 15 | 0 | 0 | 7 |  |  |  | 0 | 0 | 0 | 728_ | 72_ | _ | 0 | 0 | 0 | 242 | 0 | 0 | 0
|  | 6 |  |  | 6
88 | 728414612R00 | 2.1 Montáž a dodávka digestoře s ventilátorem,tukovým filtrem a osvětlením |  | kus | 55 | 0 | 0 | 0 | 0 | RTS II / 2019 | 0 |  | 0 | 0 | 0 | 0 | 0 | 0 | 0 | 0 | 0 | 0 | 15 | 0 | 0 | 7 |  |  |  | 0 | 0 | 0 | 728_ | 72_ | _ | 0 | 0 | 0 | 244 | 0 | 0 | 0
|  | 55 odvod 230m3/h,přikon 180 w,napětí 230 V |  |  | 55
89 | 728314115R00 | 2.2 Montáž a dodávka protidešť. žaluzie |  | kus | 5 | 0 | 0 | 0 | 0 | RTS II / 2019 | 0 |  | 0 | 0 | 0 | 0 | 0 | 0 | 0 | 0 | 0 | 0 | 15 | 0 | 0 | 7 |  |  |  | 0 | 0 | 0 | 728_ | 72_ | _ | 0 | 0 | 0 | 246 | 0 | 0 | 0
|  | 5 |  |  | 5
90 | 728115111R00 | 2.3 ohebné potrubí 125 montáž a dodávka |  | m | 55 | 0 | 0 | 0 | 0 | RTS II / 2019 | 0 |  | 0 | 0 | 0 | 0 | 0 | 0 | 0 | 0 | 0 | 0 | 15 | 0 | 0 | 7 |  |  |  | 0 | 0 | 0 | 728_ | 72_ | _ | 0 | 0 | 0 | 248 | 0 | 0 | 0
|  | 55 |  |  | 55
91 | 728414862R00 | 2.4 Demontáž digestoře |  | kus | 55 | 0 | 0 | 0 | 0 | RTS II / 2019 | 0 |  | 0 | 0 | 0 | 0 | 0 | 0 | 0 | 0 | 0 | 0 | 15 | 0 | 0 | 7 |  |  |  | 0 | 0 | 0 | 728_ | 72_ | _ | 0 | 0 | 0 | 250 | 0 | 0 | 0
|  | 55 |  |  | 55
92 | 728212411R00 | 2.5 případná úprava napojení na stávající páteřní rozvod |  | kus | 55 | 0 | 0 | 0 | 0 | RTS II / 2019 | 0 |  | 0 | 0 | 0 | 0 | 0 | 0 | 0 | 0 | 0 | 0 | 15 | 0 | 0 | 7 |  |  |  | 0 | 0 | 0 | 728_ | 72_ | _ | 0 | 0 | 0 | 252 | 0 | 0 | 0
|  | 55 |  |  | 55
93 | 904 R00 | 2.6-technický dozor |  | h | 6 | 0 | 0 | 0 | 0 | RTS II / 2019 | 0 |  | 0 | 0 | 0 | 0 | 0 | 0 | 0 | 0 | 0 | 0 | 15 | 0 | 0 | 7 |  |  |  | 0 | 0 | 0 | 728_ | 72_ | _ | 0 | 0 | 0 | 254 | 0 | 0 | 0
|  | 6 |  |  | 6
94 | 998725104R00 | Přesun hmot pro VZT, výšky do 36 m |  | t | 1.446 | 0 | 0 | 0 | 0 | RTS II / 2019 | 0 |  | 0 | 0 | 0 | 0 | 0 | 0 | 0 | 0 | 0 | 0 | 15 | 0 | 0 | 5 |  |  |  | 0 | 0 | 0 | 728_ | 72_ | _ | 0 | 0 | 0 | 256 | 0 | 0 | 0
|  | 1,446 |  |  | 1.446
| 762 | Konstrukce tesařské |  |  |  |  | 0 | 0 | 0 | [17 empty] | 0 | 0 | 0
95 | 762512115R00 | Položení podlahových desek na pero a drážku |  | m2 | 21.7155 | 0 | 0 | 0 | 0 | RTS II / 2019 | 0 |  | 0 | 0 | 0 | 0 | 0 | 0 | 0 | 0 | 0 | 0 | 15 | 0 | 0 | 7 |  |  |  | 0 | 0 | 0 | 762_ | 76_ | _ | 0 | 0 | 0 | 259 | 0 | 0 | 0
|  | 4,65*4,67 strojovna výtahu STR11 |  |  | 21.7155
96 | 60726016.A | Deska dřevoštěpková OSB 3 N - 4PD tl. 22 mm |  | m2 | 23.4527 | 0 | 0 | 0 | 0 | RTS II / 2019 | 0 |  | 0 | 0 | 0 | 0 | 0 | 0 | 0 | 0 | 0 | 0 | 15 | 0 | 0 | 7 |  |  |  | 0 | 0 | 0 | 762_ | 76_ | _ | 0 | 0 | 0 | 261 | 0 | 0 | 0
|  | 4,65*4,67 |  |  | 21.7155
|  | ;ztratné 8%; 1,73724 |  |  | 1.7372
97 | 762512115R00 | Položení desek na pero a drážku-atiky |  | m2 | 37.31 | 0 | 0 | 0 | 0 | RTS II / 2019 | 0 |  | 0 | 0 | 0 | 0 | 0 | 0 | 0 | 0 | 0 | 0 | 15 | 0 | 0 | 7 |  |  |  | 0 | 0 | 0 | 762_ | 76_ | _ | 0 | 0 | 0 | 264 | 0 | 0 | 0
|  | (39,5+14,5-0,7)*2*0,35 |  |  | 37.31
98 | 998762104R00 | Přesun hmot pro tesařské konstrukce, výšky do 36 m |  | t | 0.327 | 0 | 0 | 0 | 0 | RTS II / 2019 | 0 |  | 0 | 0 | 0 | 0 | 0 | 0 | 0 | 0 | 0 | 0 | 15 | 0 | 0 | 5 |  |  |  | 0 | 0 | 0 | 762_ | 76_ | _ | 0 | 0 | 0 | 266 | 0 | 0 | 0
|  | 0,327 |  |  | 0.327
| 764 | Konstrukce klempířské |  |  |  |  | 0 | 0 | 0 | [17 empty] | 0 | 0 | 0
99 | 764211441RT2 | Krytina hladká z Ti Zn, tl.0,7mm |  | m2 | 6.0375 | 0 | 0 | 0 | 0 | RTS II / 2019 | 0 |  | 0 | 0 | 0 | 0 | 0 | 0 | 0 | 0 | 0 | 0 | 15 | 0 | 0 | 7 |  |  |  | 0 | 0 | 0 | 764_ | 76_ | _ | 0 | 0 | 0 | 269 | 0 | 0 | 0
|  | 1,05*1,15*5 |  |  | 6.0375
100 | 59160889.A3 | Výlez na střechu 80x110 výrobek výkres č.6 dle PD s osazením |  | kus | 1 | 0 | 0 | 0 | 0 | RTS II / 2019 | 0 |  | 0 | 0 | 0 | 0 | 0 | 0 | 0 | 0 | 0 | 0 | 15 | 0 | 0 | 7 |  |  |  | 0 | 0 | 0 | 764_ | 76_ | _ | 0 | 0 | 0 | 271 | 0 | 0 | 0
|  | 1 |  |  | 1
101 | 764410850R00 | Demontáž oplechování parapetů,rš od 100 do 330 mm |  | m | 1 | 0 | 0 | 0 | 0 | RTS II / 2019 | 0 |  | 0 | 0 | 0 | 0 | 0 | 0 | 0 | 0 | 0 | 0 | 15 | 0 | 0 | 7 |  |  |  | 0 | 0 | 0 | 764_ | 76_ | _ | 0 | 0 | 0 | 273 | 0 | 0 | 0
|  | 1 |  |  | 1
102 | 764410340R00 | Oplechování parapetů-exterierový lakovaný ocel pozinkovaný š.250mm |  | m | 201.6 | 0 | 0 | 0 | 0 | RTS II / 2019 | 0 |  | 0 | 0 | 0 | 0 | 0 | 0 | 0 | 0 | 0 | 0 | 15 | 0 | 0 | 7 |  |  |  | 0 | 0 | 0 | 764_ | 76_ | _ | 0 | 0 | 0 | 275 | 0 | 0 | 0
|  | (1,2*6)*12 s plastovými bočnicemi |  |  | 86.4
|  | (2,4*4)*12 |  |  | 115.2
103 | 764410420R00 | Oplechování parapetů exterierový lakovaný ocel pozinkovaný š.130 |  | m | 86.4 | 0 | 0 | 0 | 0 | RTS II / 2019 | 0 |  | 0 | 0 | 0 | 0 | 0 | 0 | 0 | 0 | 0 | 0 | 15 | 0 | 0 | 7 |  |  |  | 0 | 0 | 0 | 764_ | 76_ | _ | 0 | 0 | 0 | 278 | 0 | 0 | 0
|  | 2,4*2*12 s plastovými bočnicemi |  |  | 57.6
|  | 1,2*2*12 |  |  | 28.8
104 | 764918931R00 | Stěnová tmelící lišta z ocel. lakovaného plechu rš.350 |  | m | 108 | 0 | 0 | 0 | 0 | RTS II / 2019 | 0 |  | 0 | 0 | 0 | 0 | 0 | 0 | 0 | 0 | 0 | 0 | 15 | 0 | 0 | 7 |  |  |  | 0 | 0 | 0 | 764_ | 76_ | _ | 0 | 0 | 0 | 281 | 0 | 0 | 0
|  | (39,5+14,5)*2 |  |  | 108
105 | 764918934R00 | Krycí lišta z ocel. lakovaného plechu |  | m | 108 | 0 | 0 | 0 | 0 | RTS II / 2019 | 0 |  | 0 | 0 | 0 | 0 | 0 | 0 | 0 | 0 | 0 | 0 | 15 | 0 | 0 | 7 |  |  |  | 0 | 0 | 0 | 764_ | 76_ | _ | 0 | 0 | 0 | 283 | 0 | 0 | 0
|  | 108 |  |  | 108
106 | 60726014.A | Deska dřevoštěpková OSB 3 N - 4PD tl. 18 mm |  | m2 | 40.2948 | 0 | 0 | 0 | 0 | RTS II / 2019 | 0 |  | 0 | 0 | 0 | 0 | 0 | 0 | 0 | 0 | 0 | 0 | 15 | 0 | 0 | 7 |  |  |  | 0 | 0 | 0 | 764_ | 76_ | _ | 0 | 0 | 0 | 285 | 0 | 0 | 0
|  | 37,31 atika |  |  | 37.31
|  | ;ztratné 8%; 2,9848 |  |  | 2.9848
107 | 764354292R00 | 1/K přítlačná lišta rš.50 |  | kus | 45.5 | 0 | 0 | 0 | 0 | RTS I / 2020 | 0 |  | 0 | 0 | 0 | 0 | 0 | 0 | 0 | 0 | 0 | 0 | 15 | 0 | 0 | 7 |  |  |  | 0 | 0 | 0 | 764_ | 76_ | _ | 0 | 0 | 0 | 288 | 0 | 0 | 0
|  | 45,5 dle PD |  |  | 45.5
108 | 764354391R00 | 2/K krycí lišta rš.150 |  | m | 45.5 | 0 | 0 | 0 | 0 | RTS I / 2020 | 0 |  | 0 | 0 | 0 | 0 | 0 | 0 | 0 | 0 | 0 | 0 | 15 | 0 | 0 | 7 |  |  |  | 0 | 0 | 0 | 764_ | 76_ | _ | 0 | 0 | 0 | 290 | 0 | 0 | 0
|  | 45,5 dle PD |  |  | 45.5
109 | 764354392R00 | 3/K stahovací objímka dl.500 |  | kus | 5 | 0 | 0 | 0 | 0 | RTS I / 2020 | 0 |  | 0 | 0 | 0 | 0 | 0 | 0 | 0 | 0 | 0 | 0 | 15 | 0 | 0 | 7 |  |  |  | 0 | 0 | 0 | 764_ | 76_ | _ | 0 | 0 | 0 | 292 | 0 | 0 | 0
|  | 5 dle PD |  |  | 5
110 | 764323220R00 | 4/K oplechování okapů Pz, rš 250 mm |  | m | 21.5 | 0 | 0 | 0 | 0 | RTS I / 2020 | 0 |  | 0 | 0 | 0 | 0 | 0 | 0 | 0 | 0 | 0 | 0 | 15 | 0 | 0 | 7 |  |  |  | 0 | 0 | 0 | 764_ | 76_ | _ | 0 | 0 | 0 | 294 | 0 | 0 | 0
|  | 21,5 dle PD |  |  | 21.5
111 | 764323220R00 | 8/K oplechování okapů Pz, rš 250 mm |  | m | 148.8 | 0 | 0 | 0 | 0 | RTS I / 2020 | 0 |  | 0 | 0 | 0 | 0 | 0 | 0 | 0 | 0 | 0 | 0 | 15 | 0 | 0 | 7 |  |  |  | 0 | 0 | 0 | 764_ | 76_ | _ | 0 | 0 | 0 | 296 | 0 | 0 | 0
|  | 148,8 okapnice lodžií dle PD |  |  | 148.8
112 | 764391210R00 | 5/K závětrná lišta z Pz plechu, rš 250 mm |  | m | 88 | 0 | 0 | 0 | 0 | RTS I / 2020 | 0 |  | 0 | 0 | 0 | 0 | 0 | 0 | 0 | 0 | 0 | 0 | 15 | 0 | 0 | 7 |  |  |  | 0 | 0 | 0 | 764_ | 76_ | _ | 0 | 0 | 0 | 298 | 0 | 0 | 0
|  | 88 dle PD |  |  | 88
113 | 764393210R00 | 6/K oplechování stříšky přípojková skříň rš.500 |  | m | 1.75 | 0 | 0 | 0 | 0 | RTS I / 2020 | 0 |  | 0 | 0 | 0 | 0 | 0 | 0 | 0 | 0 | 0 | 0 | 15 | 0 | 0 | 7 |  |  |  | 0 | 0 | 0 | 764_ | 76_ | _ | 0 | 0 | 0 | 300 | 0 | 0 | 0
|  | 1,75 dle PD |  |  | 1.75
114 | 764393292R00 | 7/K krycí lišta přípojkové skříně Pz rš 150mm |  | kus | 1.75 | 0 | 0 | 0 | 0 | RTS I / 2020 | 0 |  | 0 | 0 | 0 | 0 | 0 | 0 | 0 | 0 | 0 | 0 | 15 | 0 | 0 | 7 |  |  |  | 0 | 0 | 0 | 764_ | 76_ | _ | 0 | 0 | 0 | 302 | 0 | 0 | 0
|  | 1,75 dle PD |  |  | 1.75
115 | 764259431R00 | 9/K kotlík čtyřhran. pro žlaby Ti Zn 200/60 |  | kus | 2 | 0 | 0 | 0 | 0 | RTS I / 2020 | 0 |  | 0 | 0 | 0 | 0 | 0 | 0 | 0 | 0 | 0 | 0 | 15 | 0 | 0 | 7 |  |  |  | 0 | 0 | 0 | 764_ | 76_ | _ | 0 | 0 | 0 | 304 | 0 | 0 | 0
|  | 2 dle PD |  |  | 2
116 | 764541410R00 | 10/K chrlič z Ti-Zn,D 60 z kruhové trouby |  | kus | 2 | 0 | 0 | 0 | 0 | RTS I / 2020 | 0 |  | 0 | 0 | 0 | 0 | 0 | 0 | 0 | 0 | 0 | 0 | 15 | 0 | 0 | 7 |  |  |  | 0 | 0 | 0 | 764_ | 76_ | _ | 0 | 0 | 0 | 306 | 0 | 0 | 0
|  | 2 dle PD |  |  | 2
117 | 764251602R00 | 12/K žlab podokapní hranatý TiZn rš. 200 mm |  | m | 6.2 | 0 | 0 | 0 | 0 | RTS I / 2020 | 0 |  | 0 | 0 | 0 | 0 | 0 | 0 | 0 | 0 | 0 | 0 | 15 | 0 | 0 | 7 |  |  |  | 0 | 0 | 0 | 764_ | 76_ | _ | 0 | 0 | 0 | 308 | 0 | 0 | 0
|  | 6,2 dle PD |  |  | 6.2
118 | 764251631R00 | 13/K čelo žlabu hranatého TiZn pro rš.200 mm |  | kus | 4 | 0 | 0 | 0 | 0 | RTS I / 2020 | 0 |  | 0 | 0 | 0 | 0 | 0 | 0 | 0 | 0 | 0 | 0 | 15 | 0 | 0 | 7 |  |  |  | 0 | 0 | 0 | 764_ | 76_ | _ | 0 | 0 | 0 | 310 | 0 | 0 | 0
|  | 4 dle PD |  |  | 4
119 | 764521450R00 | 15/K oplechování markýzy,krycí lišta rš.330mm |  | m | 6.2 | 0 | 0 | 0 | 0 | RTS I / 2020 | 0 |  | 0 | 0 | 0 | 0 | 0 | 0 | 0 | 0 | 0 | 0 | 15 | 0 | 0 | 7 |  |  |  | 0 | 0 | 0 | 764_ | 76_ | _ | 0 | 0 | 0 | 312 | 0 | 0 | 0
|  | 6,20 dle PD |  |  | 6.2
120 | 764211401R00 | Krytina hladká z Ti Zn střechy markýz nad vstupy |  | m2 | 5.6 | 0 | 0 | 0 | 0 | RTS I / 2020 | 0 |  | 0 | 0 | 0 | 0 | 0 | 0 | 0 | 0 | 0 | 0 | 15 | 0 | 0 | 7 |  |  |  | 0 | 0 | 0 | 764_ | 76_ | _ | 0 | 0 | 0 | 314 | 0 | 0 | 0
|  | 2,4+3,2 dle PD |  |  | 5.6
121 | 28651131 | 11/K koleno odpadní kruhové D70 |  | kus | 2 | 0 | 0 | 0 | 0 | RTS I / 2020 | 0 |  | 0 | 0 | 0 | 0 | 0 | 0 | 0 | 0 | 0 | 0 | 15 | 0 | 0 | 7 |  |  |  | 0 | 0 | 0 | 764_ | 76_ | _ | 0 | 0 | 0 | 316 | 0 | 0 | 0
|  | 2 |  |  | 2
122 | 553442381 | 14/K hák nerezový hranatý pro rš.200 |  | kus | 9 | 0 | 0 | 0 | 0 | RTS I / 2020 | 0 |  | 0 | 0 | 0 | 0 | 0 | 0 | 0 | 0 | 0 | 0 | 15 | 0 | 0 | 7 |  |  |  | 0 | 0 | 0 | 764_ | 76_ | _ | 0 | 0 | 0 | 318 | 0 | 0 | 0
|  | 9 dle PD |  |  | 9
123 | 998764104R00 | Přesun hmot pro klempířské konstr., výšky do 36 m |  | t | 2.109 | 0 | 0 | 0 | 0 | RTS II / 2019 | 0 |  | 0 | 0 | 0 | 0 | 0 | 0 | 0 | 0 | 0 | 0 | 15 | 0 | 0 | 5 |  |  |  | 0 | 0 | 0 | 764_ | 76_ | _ | 0 | 0 | 0 | 320 | 0 | 0 | 0
|  | 2,109 |  |  | 2.109
| 767 | Konstrukce doplňkové stavební (zámečnické) |  |  |  |  | 0 | 0 | 0 | [17 empty] | 0 | 0 | 0
124 | 767222210R00 | Montáž a dodávka ocelový tenkostěnný profil U 140/60/5 |  | m | 148.8 | 0 | 0 | 0 | 0 | RTS II / 2019 | 0 |  | 0 | 0 | 0 | 0 | 0 | 0 | 0 | 0 | 0 | 0 | 15 | 0 | 0 | 7 |  |  |  | 0 | 0 | 0 | 767_ | 76_ | _ | 0 | 0 | 0 | 323 | 0 | 0 | 0
|  | 3,7*24+2,5*24 úprava čel stropních desek lodžií výkres č.19 |  |  | 148.8
125 | 31171802.A | Kotva chemická - ampule maxima M12 |  | kus | 168 | 0 | 0 | 0 | 0 | RTS II / 2019 | 0 |  | 0 | 0 | 0 | 0 | 0 | 0 | 0 | 0 | 0 | 0 | 15 | 0 | 0 | 7 |  |  |  | 0 | 0 | 0 | 767_ | 76_ | _ | 0 | 0 | 0 | 325 | 0 | 0 | 0
|  | 4*24+3*24 |  |  | 168
126 | 627991005R00 | Vlepení přířezu XPX tl.60mm do U profilu |  | m | 148.8 | 0 | 0 | 0 | 0 | RTS II / 2019 | 0 |  | 0 | 0 | 0 | 0 | 0 | 0 | 0 | 0 | 0 | 0 | 15 | 0 | 0 | 7 |  |  |  | 0 | 0 | 0 | 767_ | 76_ | _ | 0 | 0 | 0 | 327 | 0 | 0 | 0
|  | 3,7*24+2,5*24 |  |  | 148.8
127 | 764325220R00 | Oplechování Pz okapů, rš 250 mm-lepená k podkladu |  | m | 148.8 | 0 | 0 | 0 | 0 | RTS II / 2019 | 0 |  | 0 | 0 | 0 | 0 | 0 | 0 | 0 | 0 | 0 | 0 | 15 | 0 | 0 | 7 |  |  |  | 0 | 0 | 0 | 767_ | 76_ | _ | 0 | 0 | 0 | 329 | 0 | 0 | 0
|  | 3,7*24+2,5*24 lakovaný Pz plech |  |  | 148.8
128 | 767222120R00 | Montáž a dodávka ocelový tenkostěnný profil U 120/60/5mm,žárově zinkovaný |  | m | 33.6 | 0 | 0 | 0 | 0 | RTS II / 2019 | 0 |  | 0 | 0 | 0 | 0 | 0 | 0 | 0 | 0 | 0 | 0 | 15 | 0 | 0 | 7 |  |  |  | 0 | 0 | 0 | 767_ | 76_ | _ | 0 | 0 | 0 | 331 | 0 | 0 | 0
|  | 33,6 úprava čela stěny mezi lodžiemi výkres č.21 |  |  | 33.6
129 | 31171802.A | Kotva chemická - ampule maxima M12 |  | kus | 18 | 0 | 0 | 0 | 0 | RTS II / 2019 | 0 |  | 0 | 0 | 0 | 0 | 0 | 0 | 0 | 0 | 0 | 0 | 15 | 0 | 0 | 7 |  |  |  | 0 | 0 | 0 | 767_ | 76_ | _ | 0 | 0 | 0 | 333 | 0 | 0 | 0
|  | 18 |  |  | 18
130 | 762114110RT2 | M.konstr.stěn z řez.hraněn.do 120cm2 ocel.spojkami |  | m | 67.2 | 0 | 0 | 0 | 0 | RTS II / 2019 | 0 |  | 0 | 0 | 0 | 0 | 0 | 0 | 0 | 0 | 0 | 0 | 15 | 0 | 0 | 7 |  |  |  | 0 | 0 | 0 | 767_ | 76_ | _ | 0 | 0 | 0 | 335 | 0 | 0 | 0
|  | 33,6*2 včetně hranolků 30/50mm v rozích |  |  | 67.2
131 | 766111110R00 | Bednění deskami vodovzdorné překližky tl.15mm včetně vrutů |  | m2 | 16.464 | 0 | 0 | 0 | 0 | RTS II / 2019 | 0 |  | 0 | 0 | 0 | 0 | 0 | 0 | 0 | 0 | 0 | 0 | 15 | 0 | 0 | 7 |  |  |  | 0 | 0 | 0 | 767_ | 76_ | _ | 0 | 0 | 0 | 337 | 0 | 0 | 0
|  | (2*0,17+0,15)*33,6 včetně materiálů |  |  | 16.464
132 | 762222141R00 | Montáž zábradlí rovného, sloupky osově do 1,5 m |  | m | 7.4 | 0 | 0 | 0 | 0 | RTS II / 2019 | 0 |  | 0 | 0 | 0 | 0 | 0 | 0 | 0 | 0 | 0 | 0 | 15 | 0 | 0 | 7 |  |  |  | 0 | 0 | 0 | 767_ | 76_ | _ | 0 | 0 | 0 | 339 | 0 | 0 | 0
|  | 3,7*2 zadní schodiště |  |  | 7.4
133 | 767841115R00 | Kotvení stožárů dle PD |  | soub | 1 | 0 | 0 | 0 | 0 | RTS II / 2019 | 0 |  | 0 | 0 | 0 | 0 | 0 | 0 | 0 | 0 | 0 | 0 | 15 | 0 | 0 | 7 |  |  |  | 0 | 0 | 0 | 767_ | 76_ | _ | 0 | 0 | 0 | 341 | 0 | 0 | 0
|  | 1 poznámka č.4 střecha |  |  | 1
134 | 767193802R00 | Demontáž větracích mřížek |  | kus | 111 | 0 | 0 | 0 | 0 | RTS II / 2019 | 0 |  | 0 | 0 | 0 | 0 | 0 | 0 | 0 | 0 | 0 | 0 | 15 | 0 | 0 | 7 |  |  |  | 0 | 0 | 0 | 767_ | 76_ | _ | 0 | 0 | 0 | 343 | 0 | 0 | 0
|  | 110+1 |  |  | 111
135 | 767221 R-8 | Montáž a dodávka zábradlí 2550x1100 dvě buňky |  | soub | 24 | 0 | 0 | 0 | 0 | RTS II / 2019 | 0 |  | 0 | 0 | 0 | 0 | 0 | 0 | 0 | 0 | 0 | 0 | 15 | 0 | 0 | 7 |  |  |  | 0 | 0 | 0 | 767_ | 76_ | _ | 0 | 0 | 0 | 345 | 0 | 0 | 0
|  | 12*2 dle PD |  |  | 24
136 | 767221 R-9 | Přídavný zasklívací systém s výhybkou 2550x1100 |  | soub | 24 | 0 | 0 | 0 | 0 | RTS II / 2019 | 0 |  | 0 | 0 | 0 | 0 | 0 | 0 | 0 | 0 | 0 | 0 | 15 | 0 | 0 | 7 |  |  |  | 0 | 0 | 0 | 767_ | 76_ | _ | 0 | 0 | 0 | 347 | 0 | 0 | 0
|  | 12*2 dle PD |  |  | 24
137 | 767221 R-10 | montáž a dodávka Al.zábradlí 3750x1100 tři buňky |  | soub | 24 | 0 | 0 | 0 | 0 | RTS II / 2019 | 0 |  | 0 | 0 | 0 | 0 | 0 | 0 | 0 | 0 | 0 | 0 | 15 | 0 | 0 | 7 |  |  |  | 0 | 0 | 0 | 767_ | 76_ | _ | 0 | 0 | 0 | 349 | 0 | 0 | 0
|  | 12*2 dle PD |  |  | 24
138 | 767222 R-11 | přídavný zasklívací systém s výhybkou 3750x1100 |  | soub | 24 | 0 | 0 | 0 | 0 | RTS II / 2019 | 0 |  | 0 | 0 | 0 | 0 | 0 | 0 | 0 | 0 | 0 | 0 | 15 | 0 | 0 | 7 |  |  |  | 0 | 0 | 0 | 767_ | 76_ | _ | 0 | 0 | 0 | 351 | 0 | 0 | 0
|  | 12*2 dle PD |  |  | 24
139 | 767584811R00 | Demontáž mřížek-větrací otvory |  | kus | 140 | 0 | 0 | 0 | 0 | RTS I / 2020 | 0 |  | 0 | 0 | 0 | 0 | 0 | 0 | 0 | 0 | 0 | 0 | 15 | 0 | 0 | 7 |  |  |  | 0 | 0 | 0 | 767_ | 76_ | _ | 0 | 0 | 0 | 353 | 0 | 0 | 0
|  | 140 |  |  | 140
140 | 641960000R00 | Těsnění větracích otvorů PU pěnou |  | m | 14 | 0 | 0 | 0 | 0 | RTS I / 2020 | 0 |  | 0 | 0 | 0 | 0 | 0 | 0 | 0 | 0 | 0 | 0 | 15 | 0 | 0 | 7 |  |  |  | 0 | 0 | 0 | 767_ | 76_ | _ | 0 | 0 | 0 | 355 | 0 | 0 | 0
|  | 140*0,10 cca 100mm jeden otvor |  |  | 14
141 | 998767104R00 | Přesun hmot pro zámečnické konstr., výšky do 36 m |  | t | 12.645 | 0 | 0 | 0 | 0 | RTS II / 2019 | 0 |  | 0 | 0 | 0 | 0 | 0 | 0 | 0 | 0 | 0 | 0 | 15 | 0 | 0 | 5 |  |  |  | 0 | 0 | 0 | 767_ | 76_ | _ | 0 | 0 | 0 | 357 | 0 | 0 | 0
|  | 12,645 |  |  | 12.645
| 771 | Podlahy z dlaždic |  |  |  |  | 0 | 0 | 0 | [17 empty] | 0 | 0 | 0
142 | 771575104R00 | Montáž podlah keram.,režné hladké, tmel, s úpravou podkladu |  | m2 | 196.64 | 0 | 0 | 0 | 0 | RTS II / 2019 | 0 |  | 0 | 0 | 0 | 0 | 0 | 0 | 0 | 0 | 0 | 0 | 15 | 0 | 0 | 7 |  |  |  | 0 | 0 | 0 | 771_ | 77_ | _ | 0 | 0 | 0 | 360 | 0 | 0 | 0
|  | (4,8+3,3+3,2+4,75)*12 lodžie dle PD |  |  | 192.6
|  | 3*0,8+2,05*0,8 vstupy dle PD |  |  | 4.04
143 | 771411014R00 | Obklad soklíků rovných do MC,20x10,H 10 cm |  | m | 267.41 | 0 | 0 | 0 | 0 | RTS II / 2019 | 0 |  | 0 | 0 | 0 | 0 | 0 | 0 | 0 | 0 | 0 | 0 | 15 | 0 | 0 | 7 |  |  |  | 0 | 0 | 0 | 771_ | 77_ | _ | 0 | 0 | 0 | 363 | 0 | 0 | 0
|  | 1,26*8*12 lodžie |  |  | 120.96
|  | (3,8+2+2,55+3,75)*12 |  |  | 145.2
|  | -4*0,9 |  |  | -3.6
|  | 2,05+0,8+0,8-1 zadní vstup |  |  | 2.65
|  | 3+0,8+0,8-2,4 hlavní vstup |  |  | 2.2
144 | 597642060 | Dlažba keramická plný střep protiskluzná matná 300x300x9 mm |  | m2 | 236.7828 | 0 | 0 | 0 | 0 | RTS II / 2019 | 0 |  | 0 | 0 | 0 | 0 | 0 | 0 | 0 | 0 | 0 | 0 | 15 | 0 | 0 | 7 |  |  |  | 0 | 0 | 0 | 771_ | 77_ | _ | 0 | 0 | 0 | 369 | 0 | 0 | 0
|  | 26,74 sokl |  |  | 26.74
|  | 196,64 plochy dlažby dle PD |  |  | 196.64
|  | ;ztratné 6%; 13,4028 |  |  | 13.4028
145 | 771275511R00 | Montáž keram.dlaždic a schodovek na zadní schodiště dle PD |  | m | 1.96 | 0 | 0 | 0 | 0 | RTS II / 2019 | 0 |  | 0 | 0 | 0 | 0 | 0 | 0 | 0 | 0 | 0 | 0 | 15 | 0 | 0 | 7 |  |  |  | 0 | 0 | 0 | 771_ | 77_ | _ | 0 | 0 | 0 | 373 | 0 | 0 | 0
|  | 7*0,28 |  |  | 1.96
146 | 59764240 | Dlažba matná schodovka |  | m2 | 2.1168 | 0 | 0 | 0 | 0 | RTS II / 2019 | 0 |  | 0 | 0 | 0 | 0 | 0 | 0 | 0 | 0 | 0 | 0 | 15 | 0 | 0 | 7 |  |  |  | 0 | 0 | 0 | 771_ | 77_ | _ | 0 | 0 | 0 | 375 | 0 | 0 | 0
|  | 1,96 |  |  | 1.96
|  | ;ztratné 8%; 0,1568 |  |  | 0.1568
147 | 781670116RA0 | Obklad parapetu,v suterénu |  | m | 22.2 | 0 | 0 | 0 | 0 | RTS II / 2019 | 0 |  | 0 | 0 | 0 | 0 | 0 | 0 | 0 | 0 | 0 | 0 | 15 | 0 | 0 | 7 |  |  |  | 0 | 0 | 0 | 771_ | 77_ | _ | 0 | 0 | 0 | 378 | 0 | 0 | 0
|  | 1,2*8+1,8*7 |  |  | 22.2
148 | 00572100 | Obklad vnější keramický |  | m2 | 23.976 | 0 | 0 | 0 | 0 | RTS II / 2019 | 0 |  | 0 | 0 | 0 | 0 | 0 | 0 | 0 | 0 | 0 | 0 | 15 | 0 | 0 | 7 |  |  |  | 0 | 0 | 0 | 771_ | 77_ | _ | 0 | 0 | 0 | 380 | 0 | 0 | 0
|  | 22,2 |  |  | 22.2
|  | ;ztratné 8%; 1,776 |  |  | 1.776
149 | 998771104R00 | Přesun hmot pro podlahy z dlaždic, výšky do 36 m |  | t | 7.215 | 0 | 0 | 0 | 0 | RTS II / 2019 | 0 |  | 0 | 0 | 0 | 0 | 0 | 0 | 0 | 0 | 0 | 0 | 15 | 0 | 0 | 5 |  |  |  | 0 | 0 | 0 | 771_ | 77_ | _ | 0 | 0 | 0 | 383 | 0 | 0 | 0
|  | 7,215 |  |  | 7.215
| 783 | Nátěry |  |  |  |  | 0 | 0 | 0 | [17 empty] | 0 | 0 | 0
150 | 783222941RT1 | Údržba, nátěr syntetický kovových konstr.samozákladující barva |  | m2 | 6.025 | 0 | 0 | 0 | 0 | RTS II / 2019 | 0 |  | 0 | 0 | 0 | 0 | 0 | 0 | 0 | 0 | 0 | 0 | 15 | 0 | 0 | 7 |  |  |  | 0 | 0 | 0 | 783_ | 78_ | _ | 0 | 0 | 0 | 386 | 0 | 0 | 0
|  | 1*2*2 dveře strojovny |  |  | 4
|  | 1,35*1,5 dvířka skříně NN |  |  | 2.025
151 | 783425150R00 | Nátěr syntetický potrubí do DN 100 mm Z + 2x |  | m | 7 | 0 | 0 | 0 | 0 | RTS II / 2019 | 0 |  | 0 | 0 | 0 | 0 | 0 | 0 | 0 | 0 | 0 | 0 | 15 | 0 | 0 | 7 |  |  |  | 0 | 0 | 0 | 783_ | 78_ | _ | 0 | 0 | 0 | 389 | 0 | 0 | 0
|  | 7 anténní stožár s odrezivěním a očištěním |  |  | 7
152 | 783424140R00 | Nátěr syntetický potrubí do DN 50 mm Z + 2x |  | m | 26 | 0 | 0 | 0 | 0 | RTS II / 2019 | 0 |  | 0 | 0 | 0 | 0 | 0 | 0 | 0 | 0 | 0 | 0 | 15 | 0 | 0 | 7 |  |  |  | 0 | 0 | 0 | 783_ | 78_ | _ | 0 | 0 | 0 | 391 | 0 | 0 | 0
|  | (3+10)*2 zábradlí rampy hlavního vstupu |  |  | 26
| 90 | Hodinové zúčtovací sazby (HZS) |  |  |  |  | 0 | 0 | 0 | [17 empty] | 0 | 0 | 0
153 | 900 R03 | HZS |  | h | 80 | 0 | 0 | 0 | 0 | RTS II / 2019 | 0 |  | 0 | 0 | 0 | 0 | 0 | 0 | 0 | 0 | 0 | 0 | 15 | 0 | 0 | 1 |  |  |  | 0 | 0 | 0 | 90_ | 9_ | _ | 0 | 0 | 0 | 394 | 0 | 0 | 0
|  | 80 |  |  | 80
| 94 | Lešení a stavební výtahy |  |  |  |  | 0 | 0 | 0 | [17 empty] | 0 | 0 | 0
154 | 941941042R00 | Montáž lešení leh.řad.s podlahami,š.1,2 m, H 30 m |  | m2 | 3456 | 0 | 0 | 0 | 0 | RTS II / 2019 | 0 |  | 0 | 0 | 0 | 0 | 0 | 0 | 0 | 0 | 0 | 0 | 15 | 0 | 0 | 1 |  |  |  | 0 | 0 | 0 | 94_ | 9_ | _ | 0 | 0 | 0 | 397 | 0 | 0 | 0
|  | (29,5+1+1)*2*36 |  |  | 2268
|  | (14,5+1+1)*2*36 |  |  | 1188
155 | 941941292R00 | Příplatek za každý měsíc použití lešení k pol.1042 |  | m2 | 17280 | 0 | 0 | 0 | 0 | RTS II / 2019 | 0 |  | 0 | 0 | 0 | 0 | 0 | 0 | 0 | 0 | 0 | 0 | 15 | 0 | 0 | 1 |  |  |  | 0 | 0 | 0 | 94_ | 9_ | _ | 0 | 0 | 0 | 400 | 0 | 0 | 0
|  | 3456*5 |  |  | 17280
156 | 941941842R00 | Demontáž lešení leh.řad.s podlahami,š.1,2 m,H 30 m |  | m2 | 3456 | 0 | 0 | 0 | 0 | RTS II / 2019 | 0 |  | 0 | 0 | 0 | 0 | 0 | 0 | 0 | 0 | 0 | 0 | 15 | 0 | 0 | 1 |  |  |  | 0 | 0 | 0 | 94_ | 9_ | _ | 0 | 0 | 0 | 402 | 0 | 0 | 0
|  | 3456 |  |  | 3456
157 | 944944011R00 | Montáž ochranné sítě z umělých vláken |  | m2 | 3456 | 0 | 0 | 0 | 0 | RTS II / 2019 | 0 |  | 0 | 0 | 0 | 0 | 0 | 0 | 0 | 0 | 0 | 0 | 15 | 0 | 0 | 1 |  |  |  | 0 | 0 | 0 | 94_ | 9_ | _ | 0 | 0 | 0 | 404 | 0 | 0 | 0
|  | 3456 |  |  | 3456
158 | 944944033R00 | Příplatek za každý měsíc použití sítí k pol. 4013 |  | m2 | 3456 | 0 | 0 | 0 | 0 | RTS II / 2019 | 0 |  | 0 | 0 | 0 | 0 | 0 | 0 | 0 | 0 | 0 | 0 | 15 | 0 | 0 | 1 |  |  |  | 0 | 0 | 0 | 94_ | 9_ | _ | 0 | 0 | 0 | 406 | 0 | 0 | 0
|  | 3456 |  |  | 3456
159 | 944945013R00 | Montáž záchytné stříšky H 4,5 m, šířky nad 2 m |  | m | 8 | 0 | 0 | 0 | 0 | RTS II / 2019 | 0 |  | 0 | 0 | 0 | 0 | 0 | 0 | 0 | 0 | 0 | 0 | 15 | 0 | 0 | 1 |  |  |  | 0 | 0 | 0 | 94_ | 9_ | _ | 0 | 0 | 0 | 408 | 0 | 0 | 0
|  | 8 |  |  | 8
160 | 944945813R00 | Demontáž záchytné stříšky H 4,5 m, šířky nad 2 m |  | m | 8 | 0 | 0 | 0 | 0 | RTS II / 2019 | 0 |  | 0 | 0 | 0 | 0 | 0 | 0 | 0 | 0 | 0 | 0 | 15 | 0 | 0 | 1 |  |  |  | 0 | 0 | 0 | 94_ | 9_ | _ | 0 | 0 | 0 | 410 | 0 | 0 | 0
|  | 8 |  |  | 8
161 | 998009101R00 | Přesun hmot lešení samostatně budovaného |  | t | 80.576 | 0 | 0 | 0 | 0 | RTS II / 2019 | 0 |  | 0 | 0 | 0 | 0 | 0 | 0 | 0 | 0 | 0 | 0 | 15 | 0 | 0 | 5 |  |  |  | 0 | 0 | 0 | 94_ | 9_ | _ | 0 | 0 | 0 | 412 | 0 | 0 | 0
|  | 80,576 |  |  | 80.576
| 95 | Různé dokončovací konstrukce a práce na pozemních stavbách |  |  |  |  | 0 | 0 | 0 | [17 empty] | 0 | 0 | 0
162 | 953941511R00 | Osazení a dodávka věšáku na prádlo dle PD |  | kus | 48 | 0 | 0 | 0 | 0 | RTS II / 2019 | 0 |  | 0 | 0 | 0 | 0 | 0 | 0 | 0 | 0 | 0 | 0 | 15 | 0 | 0 | 1 |  |  |  | 0 | 0 | 0 | 95_ | 9_ | _ | 0 | 0 | 0 | 415 | 0 | 0 | 0
|  | 48 hliníkový lodžiový sušák na prádlo s pohyblivými jezdci pro minimálně 5 šňůr, |  |  | 48
|  | včetně kotev pro zateplené stěny |  |  | 0
163 | 953761 R-06 | čtyřkomorová hnízdní budka pro rorýse |  | kus | 2 | 0 | 0 | 0 | 0 | RTS II / 2019 | 0 |  | 0 | 0 | 0 | 0 | 0 | 0 | 0 | 0 | 0 | 0 | 15 | 0 | 0 | 1 |  |  |  | 0 | 0 | 0 | 95_ | 9_ | _ | 0 | 0 | 0 | 418 | 0 | 0 | 0
|  | 2 |  |  | 2
164 | 5534301661 | Větrací mřížka 150/150mm se síťkou s osazením |  | kus | 110 | 0 | 0 | 0 | 0 | RTS II / 2019 | 0 |  | 0 | 0 | 0 | 0 | 0 | 0 | 0 | 0 | 0 | 0 | 15 | 0 | 0 | 1 |  |  |  | 0 | 0 | 0 | 95_ | 9_ | _ | 0 | 0 | 0 | 420 | 0 | 0 | 0
|  | 110 kovová |  |  | 110
165 | 5534301662 | Větrací mřížka s osazením 250/250mm se síťkou |  | kus | 1 | 0 | 0 | 0 | 0 | RTS II / 2019 | 0 |  | 0 | 0 | 0 | 0 | 0 | 0 | 0 | 0 | 0 | 0 | 15 | 0 | 0 | 1 |  |  |  | 0 | 0 | 0 | 95_ | 9_ | _ | 0 | 0 | 0 | 422 | 0 | 0 | 0
|  | 1 kovová |  |  | 1
166 | 53395426 | Kotva nerezová chemická s okem průměr 40mm pro kotvení baneru |  | m | 20 | 0 | 0 | 0 | 0 | RTS II / 2019 | 0 |  | 0 | 0 | 0 | 0 | 0 | 0 | 0 | 0 | 0 | 0 | 15 | 0 | 0 | 1 |  |  |  | 0 | 0 | 0 | 95_ | 9_ | _ | 0 | 0 | 0 | 424 | 0 | 0 | 0
|  | 20 |  |  | 20
167 | 767200002RA0 | Zábradlí schodišťové dle PD, nátěry |  | m | 11.25 | 0 | 0 | 0 | 0 | RTS II / 2019 | 0 |  | 0 | 0 | 0 | 0 | 0 | 0 | 0 | 0 | 0 | 0 | 15 | 0 | 0 | 1 |  |  |  | 0 | 0 | 0 | 95_ | 9_ | _ | 0 | 0 | 0 | 426 | 0 | 0 | 0
|  | 3,75*3 zadní vstup |  |  | 11.25
168 | 952901114R00 | Vyčištění budov o výšce podlaží nad 4 m |  | m2 | 386 | 0 | 0 | 0 | 0 | RTS II / 2019 | 0 |  | 0 | 0 | 0 | 0 | 0 | 0 | 0 | 0 | 0 | 0 | 15 | 0 | 0 | 1 |  |  |  | 0 | 0 | 0 | 95_ | 9_ | _ | 0 | 0 | 0 | 428 | 0 | 0 | 0
|  | 236+150 |  |  | 386
169 | 999281112R00 | Přesun hmot pro opravy a údržbu do výšky 36 m |  | t | 0.643 | 0 | 0 | 0 | 0 | RTS II / 2019 | 0 |  | 0 | 0 | 0 | 0 | 0 | 0 | 0 | 0 | 0 | 0 | 15 | 0 | 0 | 5 |  |  |  | 0 | 0 | 0 | 95_ | 9_ | _ | 0 | 0 | 0 | 430 | 0 | 0 | 0
|  | 0,643 |  |  | 0.643
| 97 | Prorážení otvorů a ostatní bourací práce |  |  |  |  | 0 | 0 | 0 | [17 empty] | 0 | 0 | 0
170 | 970051130R00 | Vrtání jádrové do ŽB do D 130 mm |  | m | 3.36 | 0 | 0 | 0 | 0 | RTS II / 2019 | 0 |  | 0 | 0 | 0 | 0 | 0 | 0 | 0 | 0 | 0 | 0 | 15 | 0 | 0 | 1 |  |  |  | 0 | 0 | 0 | 97_ | 9_ | _ | 0 | 0 | 0 | 433 | 0 | 0 | 0
|  | 12*0,28 vyvrtání větracích otvorů profilu 120mm v obvodovém panelu |  |  | 3.36
| M21 | Elektromontáže |  |  |  |  | 0 | 0 | 0 | [17 empty] | 0 | 0 | 0
171 | 210100381R00 | Kontrola stavu a úprava napojovacího bodu |  | hod | 16 | 0 | 0 | 0 | 0 | RTS II / 2019 | 0 |  | 0 | 0 | 0 | 0 | 0 | 0 | 0 | 0 | 0 | 0 | 15 | 0 | 0 | 2 |  |  |  | 0 | 0 | 0 | M21_ | 9_ | _ | 0 | 0 | 0 | 436 | 0 | 0 | 0
|  | 16 dle PD |  |  | 16
172 | 210191503R00 | přípojnice hlavního pospojení |  | kus | 1 | 0 | 0 | 0 | 0 | RTS II / 2019 | 0 |  | 0 | 0 | 0 | 0 | 0 | 0 | 0 | 0 | 0 | 0 | 15 | 0 | 0 | 2 |  |  |  | 0 | 0 | 0 | M21_ | 9_ | _ | 0 | 0 | 0 | 438 | 0 | 0 | 0
|  | 1 včetně materiálu |  |  | 1
173 | 210010003RU2 | Trubka ohebná pod omítku, vnější průměr 23mm |  | m | 320 | 0 | 0 | 0 | 0 | RTS II / 2019 | 0 |  | 0 | 0 | 0 | 0 | 0 | 0 | 0 | 0 | 0 | 0 | 15 | 0 | 0 | 2 |  |  |  | 0 | 0 | 0 | M21_ | 9_ | _ | 0 | 0 | 0 | 440 | 0 | 0 | 0
|  | 320 včetně materiálů |  |  | 320
174 | 210010004RU2 | Trubka ohebná pod omítku, vnější průměr 36 mm |  | m | 40 | 0 | 0 | 0 | 0 | RTS II / 2019 | 0 |  | 0 | 0 | 0 | 0 | 0 | 0 | 0 | 0 | 0 | 0 | 15 | 0 | 0 | 2 |  |  |  | 0 | 0 | 0 | M21_ | 9_ | _ | 0 | 0 | 0 | 442 | 0 | 0 | 0
|  | 40 včetně materiálu |  |  | 40
175 | 210010001R00 | Trubka ohebná pod omítku, d29 uložená pevně |  | m | 280 | 0 | 0 | 0 | 0 | RTS II / 2019 | 0 |  | 0 | 0 | 0 | 0 | 0 | 0 | 0 | 0 | 0 | 0 | 15 | 0 | 0 | 2 |  |  |  | 0 | 0 | 0 | M21_ | 9_ | _ | 0 | 0 | 0 | 444 | 0 | 0 | 0
|  | 280 včetně materiálu |  |  | 280
176 | 210010324RT2 | Krabice přístrojová KP, 68/1 |  | kus | 70 | 0 | 0 | 0 | 0 | RTS II / 2019 | 0 |  | 0 | 0 | 0 | 0 | 0 | 0 | 0 | 0 | 0 | 0 | 15 | 0 | 0 | 2 |  |  |  | 0 | 0 | 0 | M21_ | 9_ | _ | 0 | 0 | 0 | 446 | 0 | 0 | 0
|  | 70 včetně materiálu |  |  | 70
177 | 210010311RT1 | Krabice univerzální KU, 68/2-1903 |  | kus | 70 | 0 | 0 | 0 | 0 | RTS II / 2019 | 0 |  | 0 | 0 | 0 | 0 | 0 | 0 | 0 | 0 | 0 | 0 | 15 | 0 | 0 | 2 |  |  |  | 0 | 0 | 0 | M21_ | 9_ | _ | 0 | 0 | 0 | 448 | 0 | 0 | 0
|  | 70 včetně materiálu |  |  | 70
178 | 210010323RT1 | Krabice odbočná KO, se zapojením, čtvercová |  | kus | 36 | 0 | 0 | 0 | 0 | RTS II / 2019 | 0 |  | 0 | 0 | 0 | 0 | 0 | 0 | 0 | 0 | 0 | 0 | 15 | 0 | 0 | 2 |  |  |  | 0 | 0 | 0 | M21_ | 9_ | _ | 0 | 0 | 0 | 450 | 0 | 0 | 0
|  | 36 včetně materiálu |  |  | 36
179 | 210010323RT3 | Krabice odbočná KO, se zapojením, čtvercová |  | kus | 5 | 0 | 0 | 0 | 0 | RTS II / 2019 | 0 |  | 0 | 0 | 0 | 0 | 0 | 0 | 0 | 0 | 0 | 0 | 15 | 0 | 0 | 2 |  |  |  | 0 | 0 | 0 | M21_ | 9_ | _ | 0 | 0 | 0 | 452 | 0 | 0 | 0
|  | 5 včetně materiálu |  |  | 5
180 | 210290R-01 | Úprava stávajících rozvodů |  | hod | 35 | 0 | 0 | 0 | 0 | RTS II / 2019 | 0 |  | 0 | 0 | 0 | 0 | 0 | 0 | 0 | 0 | 0 | 0 | 15 | 0 | 0 | 2 |  |  |  | 0 | 0 | 0 | M21_ | 9_ | _ | 0 | 0 | 0 | 454 | 0 | 0 | 0
|  | 35 |  |  | 35
181 | 210020503R00 | Žlab kabelový +kolena spoj.materiál 65/50mm |  | m | 40 | 0 | 0 | 0 | 0 | RTS II / 2019 | 0 |  | 0 | 0 | 0 | 0 | 0 | 0 | 0 | 0 | 0 | 0 | 15 | 0 | 0 | 2 |  |  |  | 0 | 0 | 0 | M21_ | 9_ | _ | 0 | 0 | 0 | 456 | 0 | 0 | 0
|  | 40 včetně materiálu |  |  | 40
182 | 210800505RT1 | Vodič H07V-U (CY) 2,0 mm2 uložený v trubkách |  | m | 540 | 0 | 0 | 0 | 0 | RTS II / 2019 | 0 |  | 0 | 0 | 0 | 0 | 0 | 0 | 0 | 0 | 0 | 0 | 15 | 0 | 0 | 2 |  |  |  | 0 | 0 | 0 | M21_ | 9_ | _ | 0 | 0 | 0 | 458 | 0 | 0 | 0
|  | 540 včetně materiálu |  |  | 540
183 | 210800105RT1 | Kabel CYKY 750 V 3x1,5 mm2 uložený pod omítkou |  | m | 1090 | 0 | 0 | 0 | 0 | RTS II / 2019 | 0 |  | 0 | 0 | 0 | 0 | 0 | 0 | 0 | 0 | 0 | 0 | 15 | 0 | 0 | 2 |  |  |  | 0 | 0 | 0 | M21_ | 9_ | _ | 0 | 0 | 0 | 460 | 0 | 0 | 0
|  | 1090 včetně materiálu |  |  | 1090
184 | 210100001R00 | Ukončení vodičů v rozvaděči + zapojení do 2,5 mm2 |  | kus | 422 | 0 | 0 | 0 | 0 | RTS II / 2019 | 0 |  | 0 | 0 | 0 | 0 | 0 | 0 | 0 | 0 | 0 | 0 | 15 | 0 | 0 | 2 |  |  |  | 0 | 0 | 0 | M21_ | 9_ | _ | 0 | 0 | 0 | 462 | 0 | 0 | 0
|  | 422 |  |  | 422
185 | 210220321R00 | Svorka na potrubí Bernard, včetně Cu pásku |  | kus | 70 | 0 | 0 | 0 | 0 | RTS II / 2019 | 0 |  | 0 | 0 | 0 | 0 | 0 | 0 | 0 | 0 | 0 | 0 | 15 | 0 | 0 | 2 |  |  |  | 0 | 0 | 0 | M21_ | 9_ | _ | 0 | 0 | 0 | 464 | 0 | 0 | 0
|  | 70 |  |  | 70
186 | 210100034R00 | Montáž pospojení |  | kus | 1 | 0 | 0 | 0 | 0 | RTS II / 2019 | 0 |  | 0 | 0 | 0 | 0 | 0 | 0 | 0 | 0 | 0 | 0 | 15 | 0 | 0 | 2 |  |  |  | 0 | 0 | 0 | M21_ | 9_ | _ | 0 | 0 | 0 | 466 | 0 | 0 | 0
|  | 1 |  |  | 1
187 | 210100381R00 | Sada pospojení |  | kus | 1 | 0 | 0 | 0 | 0 | RTS II / 2019 | 0 |  | 0 | 0 | 0 | 0 | 0 | 0 | 0 | 0 | 0 | 0 | 15 | 0 | 0 | 2 |  |  |  | 0 | 0 | 0 | M21_ | 9_ | _ | 0 | 0 | 0 | 468 | 0 | 0 | 0
|  | 1 |  |  | 1
188 | 210110001RT2 | Spínač nástěnný jednopól.- řaz. 1, obyč.prostředí |  | kus | 23 | 0 | 0 | 0 | 0 | RTS II / 2019 | 0 |  | 0 | 0 | 0 | 0 | 0 | 0 | 0 | 0 | 0 | 0 | 15 | 0 | 0 | 2 |  |  |  | 0 | 0 | 0 | M21_ | 9_ | _ | 0 | 0 | 0 | 470 | 0 | 0 | 0
|  | 23 |  |  | 23
189 | 210110003RT1 | Spínač nástěnný seriový - řaz. 5, obyč.prostředí |  | kus | 36 | 0 | 0 | 0 | 0 | RTS II / 2019 | 0 |  | 0 | 0 | 0 | 0 | 0 | 0 | 0 | 0 | 0 | 0 | 15 | 0 | 0 | 2 |  |  |  | 0 | 0 | 0 | M21_ | 9_ | _ | 0 | 0 | 0 | 472 | 0 | 0 | 0
|  | 36 |  |  | 36
190 | 210205R-04 | dokumentace skutečného provedení stavby |  | soub | 1 | 0 | 0 | 0 | 0 | RTS II / 2019 | 0 |  | 0 | 0 | 0 | 0 | 0 | 0 | 0 | 0 | 0 | 0 | 15 | 0 | 0 | 2 |  |  |  | 0 | 0 | 0 | M21_ | 9_ | _ | 0 | 0 | 0 | 474 | 0 | 0 | 0
|  | 1 |  |  | 1
191 | 210205R-05 | Koordinace vypnutí stavby ,prozatimní napájení staveništního rozvaděče |  | soub | 1 | 0 | 0 | 0 | 0 | RTS II / 2019 | 0 |  | 0 | 0 | 0 | 0 | 0 | 0 | 0 | 0 | 0 | 0 | 15 | 0 | 0 | 2 |  |  |  | 0 | 0 | 0 | M21_ | 9_ | _ | 0 | 0 | 0 | 476 | 0 | 0 | 0
|  | 1 |  |  | 1
192 | 210205R-06 | práce ve výšce |  | soub | 1 | 0 | 0 | 0 | 0 | RTS II / 2019 | 0 |  | 0 | 0 | 0 | 0 | 0 | 0 | 0 | 0 | 0 | 0 | 15 | 0 | 0 | 2 |  |  |  | 0 | 0 | 0 | M21_ | 9_ | _ | 0 | 0 | 0 | 478 | 0 | 0 | 0
|  | 1 |  |  | 1
193 | 210205105R00 | Ekologická likvidace odpadů |  | soub | 1 | 0 | 0 | 0 | 0 | RTS II / 2019 | 0 |  | 0 | 0 | 0 | 0 | 0 | 0 | 0 | 0 | 0 | 0 | 15 | 0 | 0 | 2 |  |  |  | 0 | 0 | 0 | M21_ | 9_ | _ | 0 | 0 | 0 | 480 | 0 | 0 | 0
|  | 1 |  |  | 1
194 | 210220002RT2 | Vedení uzemňovací na povrchu FeZn D 10 mm |  | m | 40 | 0 | 0 | 0 | 0 | RTS II / 2019 | 0 |  | 0 | 0 | 0 | 0 | 0 | 0 | 0 | 0 | 0 | 0 | 15 | 0 | 0 | 2 |  |  |  | 0 | 0 | 0 | M21_ | 9_ | _ | 0 | 0 | 0 | 482 | 0 | 0 | 0
|  | 40 včetně materiálu |  |  | 40
195 | 210220301R00 | Svorka hromosvodová do 4 šroubů /SS, SZ, SO/ |  | kus | 190 | 0 | 0 | 0 | 0 | RTS II / 2019 | 0 |  | 0 | 0 | 0 | 0 | 0 | 0 | 0 | 0 | 0 | 0 | 15 | 0 | 0 | 2 |  |  |  | 0 | 0 | 0 | M21_ | 9_ | _ | 0 | 0 | 0 | 484 | 0 | 0 | 0
|  | 175 |  |  | 175
|  | 15 |  |  | 15
196 | 210220321R00 | Svorka na potrubí Bernard, včetně Cu pásku |  | kus | 6 | 0 | 0 | 0 | 0 | RTS II / 2019 | 0 |  | 0 | 0 | 0 | 0 | 0 | 0 | 0 | 0 | 0 | 0 | 15 | 0 | 0 | 2 |  |  |  | 0 | 0 | 0 | M21_ | 9_ | _ | 0 | 0 | 0 | 487 | 0 | 0 | 0
|  | 6 včetně materiálu |  |  | 6
197 | 210220001RT1 | Vedení uzemňovací na povrchu FeZn do 120 mm2 |  | m | 20 | 0 | 0 | 0 | 0 | RTS II / 2019 | 0 |  | 0 | 0 | 0 | 0 | 0 | 0 | 0 | 0 | 0 | 0 | 15 | 0 | 0 | 2 |  |  |  | 0 | 0 | 0 | M21_ | 9_ | _ | 0 | 0 | 0 | 489 | 0 | 0 | 0
|  | 20 včetně pásku |  |  | 20
198 | 210220010R00 | podružný materiál |  | kus | 1 | 0 | 0 | 0 | 0 | RTS II / 2019 | 0 |  | 0 | 0 | 0 | 0 | 0 | 0 | 0 | 0 | 0 | 0 | 15 | 0 | 0 | 2 |  |  |  | 0 | 0 | 0 | M21_ | 9_ | _ | 0 | 0 | 0 | 491 | 0 | 0 | 0
|  | 1 |  |  | 1
199 | 210220101RT3 | Vodiče svodové FeZn D do 10,Al 10,Cu 8 +podpěry |  | m | 620 | 0 | 0 | 0 | 0 | RTS II / 2019 | 0 |  | 0 | 0 | 0 | 0 | 0 | 0 | 0 | 0 | 0 | 0 | 15 | 0 | 0 | 2 |  |  |  | 0 | 0 | 0 | M21_ | 9_ | _ | 0 | 0 | 0 | 493 | 0 | 0 | 0
|  | 620 |  |  | 620
200 | 910 R00 | Hzs - celková prohlídka el.rozvodu a zařízení do 2mil |  | kus | 1 | 0 | 0 | 0 | 0 | RTS II / 2019 | 0 |  | 0 | 0 | 0 | 0 | 0 | 0 | 0 | 0 | 0 | 0 | 15 | 0 | 0 | 1 |  |  |  | 0 | 0 | 0 | M21_ | 9_ | _ | 0 | 0 | 0 | 495 | 0 | 0 | 0
|  | 1 |  |  | 1
201 | 905 R01 | Hzs- elektrorevize provoz.souboru a st.obj. |  | h | 20 | 0 | 0 | 0 | 0 | RTS II / 2019 | 0 |  | 0 | 0 | 0 | 0 | 0 | 0 | 0 | 0 | 0 | 0 | 15 | 0 | 0 | 1 |  |  |  | 0 | 0 | 0 | M21_ | 9_ | _ | 0 | 0 | 0 | 497 | 0 | 0 | 0
|  | 20 |  |  | 20
202 | 34561406 | Svorka WAGO 273-105 5x2,5 |  | kus | 140 | 0 | 0 | 0 | 0 | RTS II / 2019 | 0 |  | 0 | 0 | 0 | 0 | 0 | 0 | 0 | 0 | 0 | 0 | 15 | 0 | 0 | 1 |  |  |  | 0 | 0 | 0 | M21_ | 9_ | _ | 0 | 0 | 0 | 499 | 0 | 0 | 0
|  | 140 |  |  | 140
203 | 35441846 | Štítek označení |  | kus | 72 | 0 | 0 | 0 | 0 | RTS II / 2019 | 0 |  | 0 | 0 | 0 | 0 | 0 | 0 | 0 | 0 | 0 | 0 | 15 | 0 | 0 | 1 |  |  |  | 0 | 0 | 0 | M21_ | 9_ | _ | 0 | 0 | 0 | 501 | 0 | 0 | 0
|  | 72 |  |  | 72
204 | 283551501 | Páska stahovací kabelová |  | 100kus | 50 | 0 | 0 | 0 | 0 | RTS II / 2019 | 0 |  | 0 | 0 | 0 | 0 | 0 | 0 | 0 | 0 | 0 | 0 | 15 | 0 | 0 | 1 |  |  |  | 0 | 0 | 0 | M21_ | 9_ | _ | 0 | 0 | 0 | 503 | 0 | 0 | 0
|  | 50 |  |  | 50
205 | 210800101RT1 | Kabel CYKY 750 V 2x1,5 mm2 uložený pod omítkou |  | m | 620 | 0 | 0 | 0 | 0 | RTS II / 2019 | 0 |  | 0 | 0 | 0 | 0 | 0 | 0 | 0 | 0 | 0 | 0 | 15 | 0 | 0 | 2 |  |  |  | 0 | 0 | 0 | M21_ | 9_ | _ | 0 | 0 | 0 | 505 | 0 | 0 | 0
|  | 620 včetně materiálu |  |  | 620
206 | 210800105RT1 | Kabel CYKY 750 V 3x1,5 mm2 uložený pod omítkou |  | m | 100 | 0 | 0 | 0 | 0 | RTS II / 2019 | 0 |  | 0 | 0 | 0 | 0 | 0 | 0 | 0 | 0 | 0 | 0 | 15 | 0 | 0 | 2 |  |  |  | 0 | 0 | 0 | M21_ | 9_ | _ | 0 | 0 | 0 | 507 | 0 | 0 | 0
|  | 100 včetně materiálu |  |  | 100
207 | 210220212RT2 | Tyč jímací s upev. na střeše 1,5m vč.svorky |  | kus | 18 | 0 | 0 | 0 | 0 | RTS II / 2019 | 0 |  | 0 | 0 | 0 | 0 | 0 | 0 | 0 | 0 | 0 | 0 | 15 | 0 | 0 | 2 |  |  |  | 0 | 0 | 0 | M21_ | 9_ | _ | 0 | 0 | 0 | 509 | 0 | 0 | 0
|  | 18 |  |  | 18
208 | 210220211R00 | Jímač tyčový d=2,6 vč.stojanu a příslušenství |  | kus | 5 | 0 | 0 | 0 | 0 | RTS II / 2019 | 0 |  | 0 | 0 | 0 | 0 | 0 | 0 | 0 | 0 | 0 | 0 | 15 | 0 | 0 | 2 |  |  |  | 0 | 0 | 0 | M21_ | 9_ | _ | 0 | 0 | 0 | 511 | 0 | 0 | 0
|  | 5 |  |  | 5
209 | 210220301R00 | Svorka hromosvodová zkušební v krabicido 2 šroubů /SS, SZ, SO/ |  | kus | 6 | 0 | 0 | 0 | 0 | RTS II / 2019 | 0 |  | 0 | 0 | 0 | 0 | 0 | 0 | 0 | 0 | 0 | 0 | 15 | 0 | 0 | 2 |  |  |  | 0 | 0 | 0 | M21_ | 9_ | _ | 0 | 0 | 0 | 513 | 0 | 0 | 0
|  | 6 |  |  | 6
210 | 971033141R00 | Vybourání otvorů zeď cihel. d=6 cm, tl. 30 cm, MVC |  | kus | 210 | 0 | 0 | 0 | 0 | RTS II / 2019 | 0 |  | 0 | 0 | 0 | 0 | 0 | 0 | 0 | 0 | 0 | 0 | 15 | 0 | 0 | 1 |  |  |  | 0 | 0 | 0 | M21_ | 9_ | _ | 0 | 0 | 0 | 515 | 0 | 0 | 0
|  | 210 |  |  | 210
211 | 971033141R00 | Vybourání otvorů zeď cihel. d=6 cm, tl. 30 cm, MVC |  | kus | 12 | 0 | 0 | 0 | 0 | RTS II / 2019 | 0 |  | 0 | 0 | 0 | 0 | 0 | 0 | 0 | 0 | 0 | 0 | 15 | 0 | 0 | 1 |  |  |  | 0 | 0 | 0 | M21_ | 9_ | _ | 0 | 0 | 0 | 517 | 0 | 0 | 0
|  | 12 |  |  | 12
212 | 973031324R00 | Vysekání kapes zeď cihel. MVC, pl. 0,1m2, hl. 15cm |  | kus | 23 | 0 | 0 | 0 | 0 | RTS II / 2019 | 0 |  | 0 | 0 | 0 | 0 | 0 | 0 | 0 | 0 | 0 | 0 | 15 | 0 | 0 | 1 |  |  |  | 0 | 0 | 0 | M21_ | 9_ | _ | 0 | 0 | 0 | 519 | 0 | 0 | 0
|  | 23 |  |  | 23
213 | 974082R-18 | Demontáže umakartové stěny a stropu |  | hod | 280 | 0 | 0 | 0 | 0 | RTS II / 2019 | 0 |  | 0 | 0 | 0 | 0 | 0 | 0 | 0 | 0 | 0 | 0 | 15 | 0 | 0 | 1 |  |  |  | 0 | 0 | 0 | M21_ | 9_ | _ | 0 | 0 | 0 | 521 | 0 | 0 | 0
|  | 140 stěny |  |  | 140
|  | 140 strop |  |  | 140
214 | 713552131R00 | Protipož. ucpávkavč.kontroly a certifikace |  | kus | 12 | 0 | 0 | 0 | 0 | RTS II / 2019 | 0 |  | 0 | 0 | 0 | 0 | 0 | 0 | 0 | 0 | 0 | 0 | 15 | 0 | 0 | 1 |  |  |  | 0 | 0 | 0 | M21_ | 9_ | _ | 0 | 0 | 0 | 524 | 0 | 0 | 0
|  | 12 |  |  | 12
215 | 713141R-19 | Izolace průchodu střechou |  | ks | 1 | 0 | 0 | 0 | 0 | RTS II / 2019 | 0 |  | 0 | 0 | 0 | 0 | 0 | 0 | 0 | 0 | 0 | 0 | 15 | 0 | 0 | 1 |  |  |  | 0 | 0 | 0 | M21_ | 9_ | _ | 0 | 0 | 0 | 526 | 0 | 0 | 0
|  | 1 |  |  | 1
216 | 210130401R00 | Relé časové 8min/230/12V |  | kus | 96 | 0 | 0 | 0 | 0 | RTS II / 2019 | 0 |  | 0 | 0 | 0 | 0 | 0 | 0 | 0 | 0 | 0 | 0 | 15 | 0 | 0 | 2 |  |  |  | 0 | 0 | 0 | M21_ | 9_ | _ | 0 | 0 | 0 | 528 | 0 | 0 | 0
|  | 96 |  |  | 96
217 | 210220R-20 | Sonda přítomnosti základového zemniče |  | soub | 6 | 0 | 0 | 0 | 0 | RTS II / 2019 | 0 |  | 0 | 0 | 0 | 0 | 0 | 0 | 0 | 0 | 0 | 0 | 15 | 0 | 0 | 2 |  |  |  | 0 | 0 | 0 | M21_ | 9_ | _ | 0 | 0 | 0 | 530 | 0 | 0 | 0
|  | 6 |  |  | 6
218 | 900 RT3 | HZS-stavební přípomoce-zához rýh pro vodiče,hrubá a finální štuková |  | h | 40 | 0 | 0 | 0 | 0 | RTS II / 2019 | 0 |  | 0 | 0 | 0 | 0 | 0 | 0 | 0 | 0 | 0 | 0 | 15 | 0 | 0 | 1 |  |  |  | 0 | 0 | 0 | M21_ | 9_ | _ | 0 | 0 | 0 | 532 | 0 | 0 | 0
|  | 40 |  |  | 40
219 | 904 R01 | Hzs-oživení a parametrizace el.části VZT |  | h | 20 | 0 | 0 | 0 | 0 | RTS II / 2019 | 0 |  | 0 | 0 | 0 | 0 | 0 | 0 | 0 | 0 | 0 | 0 | 15 | 0 | 0 | 1 |  |  |  | 0 | 0 | 0 | M21_ | 9_ | _ | 0 | 0 | 0 | 534 | 0 | 0 | 0
|  | 20 70 ks |  |  | 20
220 | 952901111R00 | Vyčištění budov o výšce podlaží do 4 m |  | soub | 1 | 0 | 0 | 0 | 0 | RTS II / 2019 | 0 |  | 0 | 0 | 0 | 0 | 0 | 0 | 0 | 0 | 0 | 0 | 15 | 0 | 0 | 1 |  |  |  | 0 | 0 | 0 | M21_ | 9_ | _ | 0 | 0 | 0 | 536 | 0 | 0 | 0
|  | 1 úklid po elektromontážích |  |  | 1
[7 empty] | Celkem: |  | 0
Poznámka:

## Stavební rozpočet - součet
Slepý stavební rozpočet - rekapitulace
Název stavby: | 0 | Objednatel: | 0
Druh stavby: | 0 | Projektant: | 0
Lokalita: | 0 | Zhotovitel: | 0
Zpracoval: | 0 | Zpracováno dne: | 0
Kód | Zkrácený popis | Náklady (Kč) - dodávka | Náklady (Kč) - Montáž | Náklady (Kč) - celkem
0 | Všeobecné konstrukce a práce | 0 | 0 | 0 | T | 0
12 | Odkopávky a prokopávky | 0 | 0 | 0 | T | 0
13 | Hloubené vykopávky | 0 | 0 | 0 | T | 0
16 | Přemístění výkopku | 0 | 0 | 0 | T | 0
17 | Konstrukce ze zemin | 0 | 0 | 0 | T | 0
18 | Povrchové úpravy terénu | 0 | 0 | 0 | T | 0
31 | Zdi podpěrné a volné | 0 | 0 | 0 | T | 0
41 | Stropy a stropní konstrukce (pro pozemní stavby) | 0 | 0 | 0 | T | 0
59 | Kryty pozemních komunikací, letišť a ploch dlážděných (předlažby) | 0 | 0 | 0 | T | 0
61 | Úprava povrchů vnitřní | 0 | 0 | 0 | T | 0
62 | Úprava povrchů vnější | 0 | 0 | 0 | T | 0
763 | Úpravy stěny lodžií | 0 | 0 | 0 | T | 0
711 | Izolace proti vodě | 0 | 0 | 0 | T | 0
712 | Izolace střech (živičné krytiny) | 0 | 0 | 0 | T | 0
713 | Izolace tepelné | 0 | 0 | 0 | T | 0
721 | Vnitřní kanalizace | 0 | 0 | 0 | T | 0
728 | Vzduchotechnika-úprava vzduchotechnických objektů | 0 | 0 | 0 | T | 0
762 | Konstrukce tesařské | 0 | 0 | 0 | T | 0
764 | Konstrukce klempířské | 0 | 0 | 0 | T | 0
767 | Konstrukce doplňkové stavební (zámečnické) | 0 | 0 | 0 | T | 0
771 | Podlahy z dlaždic | 0 | 0 | 0 | T | 0
783 | Nátěry | 0 | 0 | 0 | T | 0
90 | Hodinové zúčtovací sazby (HZS) | 0 | 0 | 0 | T | 0
94 | Lešení a stavební výtahy | 0 | 0 | 0 | T | 0
95 | Různé dokončovací konstrukce a práce na pozemních stavbách | 0 | 0 | 0 | T | 0
97 | Prorážení otvorů a ostatní bourací práce | 0 | 0 | 0 | T | 0
M21 | Elektromontáže | 0 | 0 | 0 | T | 0
|  |  | Celkem: | 0

## Krycí list rozpočtu
Krycí list slepého rozpočtu
Název stavby: |  | 0 |  | Objednatel: | 0 |  | IČ/DIČ:
Druh stavby: |  | 0 |  | Projektant: | 0 |  | IČ/DIČ:
Lokalita: |  | 0 |  | Zhotovitel: | 0 |  | IČ/DIČ:
Začátek výstavby: |  | 0 |  | Konec výstavby: | 0 |  | Položek: | 220
JKSO: |  | 0 |  | Zpracoval: | 0 |  | Datum: | 0
Rozpočtové náklady v Kč
A | Základní rozpočtové náklady |  | B | Doplňkové náklady |  | C | Náklady na umístění stavby (NUS)
HSV | Dodávky | 0 | Práce přesčas |  | 0 | Zařízení staveniště |  | 0
| Montáž | 0 | Bez pevné podl. |  | 0 | Mimostav. doprava |  | 0
PSV | Dodávky | 0 | Kulturní památka |  | 0 | Územní vlivy |  | 0
| Montáž | 0 |  |  |  | Provozní vlivy |  | 0
"M" | Dodávky | 0 |  |  |  | Ostatní |  | 0
| Montáž | 0 |  |  |  | NUS z rozpočtu |  | 0
Ostatní materiál |  | 0
Přesun hmot a sutí |  | 0
ZRN celkem |  | 0 | DN celkem |  | 0 | NUS celkem |  | 0
|  |  | DN celkem z obj. |  | 0 | NUS celkem z obj. |  | 0
ORN celkem
[6 empty] | ORN celkem z obj. |  | 0
Základ 0% |  | 0
Základ 15% |  | 0 | DPH 15% |  | 0 | Celkem bez DPH |  | 0
Základ 21% |  | 0 | DPH 21% |  | 0 | Celkem včetně DPH |  | 0
Projektant |  |  | Objednatel |  |  | Zhotovitel
Datum, razítko a podpis |  |  | Datum, razítko a podpis |  |  | Datum, razítko a podpis
Poznámka: