## Rekapitulace stavby
2012 |  | List obsahuje: |  |  |  |  | 1) Souhrnný list stavby |  |  |  | 2) Rekapitulace objektů | [16 empty] | 2.0 | ZAMOK |  |  |  |  | False | False
| optimalizováno pro tisk sestav ve formátu A4 - na výšku | [17 empty] | >> skryté sloupce << | [13 empty] | 0,01 | 21
[33 empty] | 0,01 | 15
| SOUHRNNÝ LIST STAVBY | [18 empty] | v --- níže se nacházejí doplnkové a pomocné údaje k sestavám --- v | [11 empty] | Návod na vyplnění | 0,001
|  | Kód: |  |  |  |  | MUVARNSDORF | [24 empty] | Měnit lze pouze buňky se žlutým podbarvením! 1) na prvním listu Rekapitulace stavby vyplňte v sestavě a) Souhrnný list - údaje o Zhotoviteli (přenesou se do ostatních sestav i v jiných listech) b) Rekapitulace objektů - potřebné Ostatní náklady 2) na vybraných listech vyplňte v sestavě a) Krycí list - údaje o Zhotoviteli, pokud se liší od údajů o Zhotoviteli na Souhrnném listu (údaje se přenesou do ostatních sestav v daném listu) b) Rekapitulace rozpočtu - potřebné Ostatní náklady c) Celkové náklady za stavbu - ceny u položek - množství, pokud má žluté podbarvení - a v případe potřeby poznámku (ta je v skrytém sloupci) | 0,01
|  | Stavba: |  |  |  |  | Zateplení fasády, střechy a úprava balkónů v domě s pečovatelskou službou, ul. Lesní č.p.2970_upravený | [25 empty] | 0,1
|  | JKSO: | [13 empty] | CC-CZ: | [16 empty] | 1
|  | Místo: |  |  |  |  | Varnsdorf | [8 empty] | Datum: |  | 27.04.2022 | [14 empty] | 10
100
|  | Objednavatel: | [13 empty] | IČ: | [16 empty] | 0,1
|  |  | Město Varnsdorf, nám. E. Beneše 470, 40747 Varnsdo | [12 empty] | DIČ: | [16 empty] | 0,1
0,1
|  | Zhotovitel: | [13 empty] | IČ: |  | Vyplň údaj | [14 empty] | 0,1
|  |  | Vyplň údaj | [12 empty] | DIČ: |  | Vyplň údaj | [14 empty] | 0,1
False
|  | Projektant: | [13 empty] | IČ: | [16 empty] | False
|  |  | Pavel Hruška | [12 empty] | DIČ: | [16 empty] | True
0,01
|  | Zpracovatel: | [13 empty] | IČ: | [16 empty] | 0,01
|  |  | Pavel Hruška | [12 empty] | DIČ:
Poznámka:
|  | Náklady z rozpočtů | [13 empty] | 0
|  | Ostatní náklady ze souhrnného listu | [13 empty] | 0
|  | Cena bez DPH | [13 empty] | 0
|  | DPH |  | základní |  |  |  | 21% |  | ze | 0 |  |  |  |  | 0
|  |  |  | snížená |  |  |  | 15% |  | ze | 0 |  |  |  |  | 0
|  |  |  | zákl. přenesená |  |  |  | 21% |  | ze | 0 |  |  |  |  | 0
|  |  |  | sníž. přenesená |  |  |  | 15% |  | ze | 0 |  |  |  |  | 0
|  |  |  | nulová |  |  |  | 0% |  | ze | 0 |  |  |  |  | 0
|  | Cena s DPH | [7 empty] | v |  | CZK |  |  |  | 0
|  | Projektant | [10 empty] | Zpracovatel
|  | Datum a podpis: | [6 empty] | Razítko |  |  |  | Datum a podpis: |  |  |  | Razítko
|  | Objednavatel | [10 empty] | Zhotovitel
|  | Datum a podpis: | [6 empty] | Razítko |  |  |  | Datum a podpis: |  |  |  | Razítko
REKAPITULACE OBJEKTŮ STAVBY
| Kód: | [6 empty] | MUVARNSDORF
| Stavba: | [6 empty] | Zateplení fasády, střechy a úprava balkónů v domě s pečovatelskou službou, ul. Lesní č.p.2970_upravený
| Místo: | [6 empty] | Varnsdorf | [6 empty] | Datum: |  | 27.04.2022
| Objednavatel: | [6 empty] | Město Varnsdorf, nám. E. Beneše 470, 40747 Varnsdo | [6 empty] | Projektant: |  | Pavel Hruška |  |  | Informatívní údaje z listů zakázek
| Zhotovitel: | [13 empty] | Zpracovatel: |  | Pavel Hruška
| Kód |  |  |  | Objekt | [8 empty] | Cena bez DPH [CZK] |  |  |  | Cena s DPH [CZK] |  | z toho Ostat. náklady [CZK] | DPH [CZK] | Normohodiny [h] | DPH základní [CZK] | DPH snížená [CZK] | DPH základní přenesená [CZK] | DPH snížená přenesená [CZK] | Základna DPH základní | Základna DPH snížená | Základna DPH zákl. přenesená | Základna DPH sníž. přenesená | Základna DPH nulová
| 1) Náklady z rozpočtů | [12 empty] | 0 |  |  |  | 0 |  | 0 | 0 | 0 | 0 | 0 | 0 | 0 | 0 | 0 | 0 | 0 | 0 |  | D | 0 | ###NOIMPORT### | IMPORT | {21D66735-BE03-43F7-94AA-C96869847291} | {00000000-0000-0000-0000-000000000000}
/ |  | SO 0 |  |  |  | Vedlejší rozpočtové náklady | [7 empty] | 0 |  |  |  | 0 |  | 0 | 0 | 0 | 0 | 0 | 0 | 0 | 0 | 0 | 0 | 0 | 0 |  |  | 1 |  | IMPORT | {3E96BBE1-7703-49B4-94B1-B2FAEF584296} | {21D66735-BE03-43F7-94AA-C96869847291}
/ |  | SO 1 |  |  |  | Zateplení fasády | [7 empty] | 0 |  |  |  | 0 |  | 0 | 0 | 0 | 0 | 0 | 0 | 0 | 0 | 0 | 0 | 0 | 0 |  |  | 1 |  | IMPORT | {0E63CD95-BBBC-4AA0-A2E0-F88FFFEF1221} | {21D66735-BE03-43F7-94AA-C96869847291}
/ |  | SO 2 |  |  |  | Výměna výplní otvorů a zasklení lodžií | [7 empty] | 0 |  |  |  | 0 |  | 0 | 0 | 0 | 0 | 0 | 0 | 0 | 0 | 0 | 0 | 0 | 0 |  |  | 1 |  | IMPORT | {05E510AC-5146-4889-82A0-29AB371E4A6C} | {21D66735-BE03-43F7-94AA-C96869847291}
/ |  | SO 3 |  |  |  | Zateplení střechy | [7 empty] | 0 |  |  |  | 0 |  | 0 | 0 | 0 | 0 | 0 | 0 | 0 | 0 | 0 | 0 | 0 | 0 |  |  | 1 |  | IMPORT | {355C863A-700A-4712-8604-3FB01EB2C603} | {21D66735-BE03-43F7-94AA-C96869847291}
| 2) Ostatní náklady ze souhrnného listu | [12 empty] | 0 |  |  |  | 0 |  | Procent. zadání [% nákladů rozpočtu] | Zařazení nákladů | DPH | DPH [CZK]
|  | Ostatní náklady | [11 empty] | 0 |  |  |  | 0 |  | 0% | stavební čast | základní | 0 | [12 empty] | OSTATNENAKLADY |  |  | 0 | 0 | 0 | 0 | 0 | 0 | 0 | 0 | 0 | 0 | 1 | 1 | x
|  | Vyplň vlastní | [11 empty] | 0 |  |  |  | 0 |  | 0% | stavební čast | základní | 0 | [12 empty] | OSTATNENAKLADYVLASTNE |  |  | 0 | 0 | 0 | 0 | 0 | 0 | 0 | 0 | 0 | 0 | 1 | 1
|  | Vyplň vlastní | [11 empty] | 0 |  |  |  | 0 |  | 0% | stavební čast | základní | 0 | [12 empty] | OSTATNENAKLADYVLASTNE |  |  | 0 | 0 | 0 | 0 | 0 | 0 | 0 | 0 | 0 | 0 | 1 | 1
|  | Vyplň vlastní | [11 empty] | 0 |  |  |  | 0 |  | 0% | stavební čast | základní | 0 | [12 empty] | OSTATNENAKLADYVLASTNE |  |  | 0 | 0 | 0 | 0 | 0 | 0 | 0 | 0 | 0 | 0 | 1 | 1
| Celkové náklady za stavbu 1) + 2) | [12 empty] | 0 |  |  |  | 0

## SO 0 - Vedlejší rozpočtov...
| List obsahuje: |  | 1) Krycí list rozpočtu |  | 2) Rekapitulace rozpočtu |  |  | 3) Rozpočet |  |  | Zpět na list: | Rekapitulace stavby
optimalizováno pro tisk sestav ve formátu A4 - na výšku | [11 empty] | >> skryté sloupce << | [9 empty] | {3E96BBE1-7703-49B4-94B1-B2FAEF584296}
2
KRYCÍ LIST ROZPOČTU | [12 empty] | v --- níže se nacházejí doplnkové a pomocné údaje k sestavám --- v | [8 empty] | False
| Stavba: |  | Zateplení fasády, střechy a úprava balkónů v domě s pečovatelskou službou, ul. Lesní č.p.2970_upravený
| Objekt: |  | SO 0 - Vedlejší rozpočtové náklady
| JKSO: |  | 801 12 | [5 empty] | CC-CZ:
| Místo: |  | Varnsdorf | [5 empty] | Datum: |  | 27.04.2022
| Objednavatel: | [7 empty] | IČ:
|  | Město Varnsdorf | [6 empty] | DIČ:
| Zhotovitel: | [7 empty] | IČ:
|  | Bude vybrán | [6 empty] | DIČ:
| Projektant: | [7 empty] | IČ:
|  | Pavel Hruška | [6 empty] | DIČ:
| Zpracovatel: | [7 empty] | IČ:
|  | Pavel Hruška | [6 empty] | DIČ:
Poznámka:
| Náklady z rozpočtu | [7 empty] | 0
| Ostatní náklady | [7 empty] | 0
| Cena bez DPH | [7 empty] | 0
| DPH | základní | 21% | ze | 0 |  |  |  | 0
|  | snížená | 15% | ze | 0 |  |  |  | 0
|  | zákl. přenesená | 21% | ze | 0 |  |  |  | 0
|  | sníž. přenesená | 15% | ze | 0 |  |  |  | 0
|  | nulová | 0% | ze | 0 |  |  |  | 0
| Cena s DPH |  |  | v | CZK |  |  | 0
| Projektant |  |  |  |  | Zpracovatel
| Datum a podpis: |  |  | Razítko |  | Datum a podpis: |  |  |  | Razítko
| Objednavatel |  |  |  |  | Zhotovitel
| Datum a podpis: |  |  | Razítko |  | Datum a podpis: |  |  |  | Razítko
REKAPITULACE ROZPOČTU
Stavba: |  |  | Zateplení fasády, střechy a úprava balkónů v domě s pečovatelskou službou, ul. Lesní č.p.2970_upravený
Objekt: |  |  | SO 0 - Vedlejší rozpočtové náklady
Místo: |  |  | Varnsdorf |  |  |  | Datum: |  | 27.04.2022
Objednavatel: |  |  | Město Varnsdorf |  |  |  | Projektant: |  | Pavel Hruška
Zhotovitel: |  |  | Bude vybrán |  |  |  | Zpracovatel: |  | Pavel Hruška
Kód - Popis | [9 empty] | Cena celkem [CZK]
1) Náklady z rozpočtu | [9 empty] | 0 | [12 empty] | -1
| VRN - Vedlejší rozpočtové náklady | [8 empty] | 0
| 0 - Vedlejší rozpočtové náklady | [8 empty] | 0
| VP - Vícepráce | [8 empty] | 0
2) Ostatní náklady | [9 empty] | 0 |  |  |  | DPH
| Zařízení staveniště | [8 empty] | 0 |  |  |  | základní | [9 empty] | VRN | 0 | 0 | 0 | 0 | 0 | 1
| Mimostav. doprava | [8 empty] | 0 |  |  |  | základní | [9 empty] | VRN | 0 | 0 | 0 | 0 | 0 | 1
| Územní vlivy | [8 empty] | 0 |  |  |  | základní | [9 empty] | VRN | 0 | 0 | 0 | 0 | 0 | 1
| Provozní vlivy | [8 empty] | 0 |  |  |  | základní | [9 empty] | VRN | 0 | 0 | 0 | 0 | 0 | 1
| Ostatní | [8 empty] | 0 |  |  |  | základní | [9 empty] | VRN | 0 | 0 | 0 | 0 | 0 | 1
| Kompletační činnost | [8 empty] | 0 |  |  |  | základní | [9 empty] | KOMPLETACNA | 0 | 0 | 0 | 0 | 0 | 1
Celkové náklady za stavbu 1) + 2) | [7 empty] | 0
ROZPOČET
Stavba: |  |  | Zateplení fasády, střechy a úprava balkónů v domě s pečovatelskou službou, ul. Lesní č.p.2970_upravený
Objekt: |  |  | SO 0 - Vedlejší rozpočtové náklady
Místo: |  |  | Varnsdorf |  |  |  | Datum: |  | 27.04.2022
Objednavatel: |  |  | Město Varnsdorf |  |  |  | Projektant: |  | Pavel Hruška
Zhotovitel: |  |  | Bude vybrán |  |  |  | Zpracovatel: |  | Pavel Hruška
PČ | Typ | Kód | Popis |  |  | MJ | Množství | J.cena [CZK] |  | Cena celkem [CZK] |  |  | Poznámka | DPH | J. Nh [h] | Nh celkem [h] | J. hmotnost [t] | Hmotnost celkem [t] | J. suť [t] | Suť Celkem [t]
Náklady z rozpočtu | [9 empty] | 0 | [5 empty] | 0 |  | 0 |  | 0 |  | D | -1 | [7 empty] | 0
| VRN - Vedlejší rozpočtové náklady | [8 empty] | 0 | [5 empty] | 0 |  | 0 |  | 0 | 5 | D | 0 | ROZPOCET | [6 empty] | 0
| 0 - Vedlejší rozpočtové náklady | [8 empty] | 0 | [5 empty] | 0 |  | 0 |  | 0 | 5 | D | 1 | ROZPOCET | [6 empty] | 0
2 | K | 030001000 | Zařízení staveniště |  |  | Kč | 1 | 0 |  | 0 |  |  |  | základní |  | 0 | 0 | 0 | 0 | 0 | 1024 | K | 2 | ROZPOCET | 0 | 0 | 0 | 0 | 0 | 1 | 0 | 1024 | 1455988452
3 | K | 043002000 | Zkoušky a ostatní měření - přídržnosti, kotvení, výtažnosti atd |  |  | Kč | 1 | 0 |  | 0 |  |  |  | základní |  | 0 | 0 | 0 | 0 | 0 | 1024 | K | 2 | ROZPOCET | 0 | 0 | 0 | 0 | 0 | 1 | 0 | 1024 | 836623685
4 | K | 044002000 | Revize - el. zařízení, zabezpečovacího a hromosvodu |  |  | Kč | 1 | 0 |  | 0 |  |  |  | základní |  | 0 | 0 | 0 | 0 | 0 | 1024 | K | 2 | ROZPOCET | 0 | 0 | 0 | 0 | 0 | 1 | 0 | 1024 | 55502400
5 | K | 070001000 | Provozní vlivy |  |  | Kč | 1 | 0 |  | 0 |  |  |  | základní |  | 0 | 0 | 0 | 0 | 0 | 1024 | K | 2 | ROZPOCET | 0 | 0 | 0 | 0 | 0 | 1 | 0 | 1024 | 1880423112
6 | K | 090001000 | Ostatní náklady - skutečné provedení, doklady ke kolaudaci apod. |  |  | Kč | 1 | 0 |  | 0 |  |  |  | základní |  | 0 | 0 | 0 | 0 | 0 | 262144 | K | 2 | ROZPOCET | 0 | 0 | 0 | 0 | 0 | 1 | 0 | 262144 | -318425426
| VP - Vícepráce | [8 empty] | 0 | [11 empty] | D | 0 | PN | [6 empty] | 0
| K | [8 empty] | 0 |  |  |  | základní | [7 empty] | PN | 1 | PN | 0 | 0 | 0 | 0 | 0 | 1 | 0
| K | [8 empty] | 0 |  |  |  | základní | [7 empty] | PN | 1 | PN | 0 | 0 | 0 | 0 | 0 | 1 | 0
| K | [8 empty] | 0 |  |  |  | základní | [7 empty] | PN | 1 | PN | 0 | 0 | 0 | 0 | 0 | 1 | 0
| K | [8 empty] | 0 |  |  |  | základní | [7 empty] | PN | 1 | PN | 0 | 0 | 0 | 0 | 0 | 1 | 0
| K | [8 empty] | 0 |  |  |  | základní | [7 empty] | PN | 1 | PN | 0 | 0 | 0 | 0 | 0 | 1 | 0

## SO 1 - Zateplení fasády
| List obsahuje: |  | 1) Krycí list rozpočtu |  | 2) Rekapitulace rozpočtu |  |  | 3) Rozpočet |  |  | Zpět na list: | Rekapitulace stavby
optimalizováno pro tisk sestav ve formátu A4 - na výšku | [11 empty] | >> skryté sloupce << | [9 empty] | {0E63CD95-BBBC-4AA0-A2E0-F88FFFEF1221}
2
KRYCÍ LIST ROZPOČTU | [12 empty] | v --- níže se nacházejí doplnkové a pomocné údaje k sestavám --- v | [8 empty] | False
| Stavba: |  | Zateplení fasády, střechy a úprava balkónů v domě s pečovatelskou službou, ul. Lesní č.p.2970_upravený
| Objekt: |  | SO 1 - Zateplení fasády
| JKSO: |  | 801 12 | [5 empty] | CC-CZ:
| Místo: |  | Varnsdorf | [5 empty] | Datum: |  | 27.04.2022
| Objednavatel: | [7 empty] | IČ:
|  | Město Varnsdorf | [6 empty] | DIČ:
| Zhotovitel: | [7 empty] | IČ:
|  | Bude vybrán | [6 empty] | DIČ:
| Projektant: | [7 empty] | IČ:
|  | Pavel Hruška | [6 empty] | DIČ:
| Zpracovatel: | [7 empty] | IČ:
|  | Pavel Hruška | [6 empty] | DIČ:
Poznámka:
| Náklady z rozpočtu | [7 empty] | 0
| Ostatní náklady | [7 empty] | 0
| Cena bez DPH | [7 empty] | 0
| DPH | základní | 21% | ze | 0 |  |  |  | 0
|  | snížená | 15% | ze | 0 |  |  |  | 0
|  | zákl. přenesená | 21% | ze | 0 |  |  |  | 0
|  | sníž. přenesená | 15% | ze | 0 |  |  |  | 0
|  | nulová | 0% | ze | 0 |  |  |  | 0
| Cena s DPH |  |  | v | CZK |  |  | 0
| Projektant |  |  |  |  | Zpracovatel
| Datum a podpis: |  |  | Razítko |  | Datum a podpis: |  |  |  | Razítko
| Objednavatel |  |  |  |  | Zhotovitel
| Datum a podpis: |  |  | Razítko |  | Datum a podpis: |  |  |  | Razítko
REKAPITULACE ROZPOČTU
Stavba: |  |  | Zateplení fasády, střechy a úprava balkónů v domě s pečovatelskou službou, ul. Lesní č.p.2970_upravený
Objekt: |  |  | SO 1 - Zateplení fasády
Místo: |  |  | Varnsdorf |  |  |  | Datum: |  | 27.04.2022
Objednavatel: |  |  | Město Varnsdorf |  |  |  | Projektant: |  | Pavel Hruška
Zhotovitel: |  |  | Bude vybrán |  |  |  | Zpracovatel: |  | Pavel Hruška
Kód - Popis | [9 empty] | Cena celkem [CZK]
1) Náklady z rozpočtu | [9 empty] | 0 | [12 empty] | -1
| HSV - Práce a dodávky HSV | [8 empty] | 0
| 1 - Zemní práce | [8 empty] | 0
| 2 - Zakládání | [8 empty] | 0
| 6 - Úpravy povrchů, podlahy a osazování výplní | [8 empty] | 0
| 9 - Ostatní konstrukce a práce, bourání | [8 empty] | 0
| 997 - Přesun sutě | [8 empty] | 0
| 998 - Přesun hmot | [8 empty] | 0
| PSV - Práce a dodávky PSV | [8 empty] | 0
| 711 - Izolace proti vodě, vlhkosti a plynům | [8 empty] | 0
| 713 - Izolace tepelné | [8 empty] | 0
| 743 - Elektromontáže - hrubá montáž | [8 empty] | 0
| 762 - Konstrukce tesařské | [8 empty] | 0
| 764 - Konstrukce klempířské | [8 empty] | 0
| 766 - Konstrukce truhlářské | [8 empty] | 0
| 767 - Konstrukce zámečnické | [8 empty] | 0
| 771 - Podlahy z dlaždic | [8 empty] | 0
| 783 - Dokončovací práce - nátěry | [8 empty] | 0
| M - Práce a dodávky M | [8 empty] | 0
| 21-M - Elektromontáže | [8 empty] | 0
| VP - Vícepráce | [8 empty] | 0
2) Ostatní náklady | [9 empty] | 0 |  |  |  | DPH
| Zařízení staveniště | [8 empty] | 0 |  |  |  | základní | [12 empty] | VRN | 0 | 0 | 0 | 0 | 0 | 1
| Mimostav. doprava | [8 empty] | 0 |  |  |  | základní | [12 empty] | VRN | 0 | 0 | 0 | 0 | 0 | 1
| Územní vlivy | [8 empty] | 0 |  |  |  | základní | [12 empty] | VRN | 0 | 0 | 0 | 0 | 0 | 1
| Provozní vlivy | [8 empty] | 0 |  |  |  | základní | [12 empty] | VRN | 0 | 0 | 0 | 0 | 0 | 1
| Ostatní | [8 empty] | 0 |  |  |  | základní | [12 empty] | VRN | 0 | 0 | 0 | 0 | 0 | 1
| Kompletační činnost | [8 empty] | 0 |  |  |  | základní | [12 empty] | KOMPLETACNA | 0 | 0 | 0 | 0 | 0 | 1
Celkové náklady za stavbu 1) + 2) | [7 empty] | 0
ROZPOČET
Stavba: |  |  | Zateplení fasády, střechy a úprava balkónů v domě s pečovatelskou službou, ul. Lesní č.p.2970_upravený
Objekt: |  |  | SO 1 - Zateplení fasády
Místo: |  |  | Varnsdorf |  |  |  | Datum: |  | 27.04.2022
Objednavatel: |  |  | Město Varnsdorf |  |  |  | Projektant: |  | Pavel Hruška
Zhotovitel: |  |  | Bude vybrán |  |  |  | Zpracovatel: |  | Pavel Hruška
PČ | Typ | Kód | Popis |  |  | MJ | Množství | J.cena [CZK] |  | Cena celkem [CZK] |  |  | Poznámka | DPH | J. Nh [h] | Nh celkem [h] | J. hmotnost [t] | Hmotnost celkem [t] | J. suť [t] | Suť Celkem [t]
Náklady z rozpočtu | [9 empty] | 0 | [5 empty] | 0 |  | 172.1911 |  | 50.9677 |  | D | -1 | [10 empty] | 0
| HSV - Práce a dodávky HSV | [8 empty] | 0 | [5 empty] | 0 |  | 153.9667 |  | 36.0426 | 1 | D | 0 |  |  |  | ROZPOCET | [6 empty] | 0
| 1 - Zemní práce | [8 empty] | 0 | [5 empty] | 0 |  | 12.682 |  | 0 | 1 | D | 1 |  |  |  | ROZPOCET | [6 empty] | 0
1 | K | 132201101 | Hloubení rýh š do 600 mm v hornině tř. 3 objemu do 100 m3 |  |  | m3 | 33.82 | 0 |  | 0 |  |  |  | základní |  | 0 | 0 | 0 | 0 | 0 | 4 | K | 2 |  |  |  | ROZPOCET | 0 | 0 | 0 | 0 | 0 | 1 | 0 | 4 | -156201634
|  |  | (18+0,5+0,5+18+0,5+0,5+40,25+0,5+0,5+0,35+0,35+1,8+1,8+0,5+0,5)*0,5*0,8 |  |  |  | 33.82 | [14 empty] | VV | 2 | 2 | -1 | 1 | ROZPOCET
2 | K | 132201109 | Příplatek za lepivost k hloubení rýh š do 600 mm v hornině tř. 3 |  |  | m3 | 33.82 | 0 |  | 0 |  |  |  | základní |  | 0 | 0 | 0 | 0 | 0 | 4 | K | 2 |  |  |  | ROZPOCET | 0 | 0 | 0 | 0 | 0 | 1 | 0 | 4 | -657270128
3 | K | 161101101 | Svislé přemístění výkopku z horniny tř. 1 až 4 hl výkopu do 2,5 m |  |  | m3 | 33.82 | 0 |  | 0 |  |  |  | základní |  | 0 | 0 | 0 | 0 | 0 | 4 | K | 2 |  |  |  | ROZPOCET | 0 | 0 | 0 | 0 | 0 | 1 | 0 | 4 | 2124532883
4 | K | 162201201 | Vodorovné přemístění do 10 m nošením výkopku z horniny tř. 1 až 4 |  |  | m3 | 33.82 | 0 |  | 0 |  |  |  | základní |  | 0 | 0 | 0 | 0 | 0 | 4 | K | 2 |  |  |  | ROZPOCET | 0 | 0 | 0 | 0 | 0 | 1 | 0 | 4 | 1251906256
5 | K | 162201209 | Příplatek k vodorovnému přemístění nošením ZKD 10 m nošení výkopku z horniny tř. 1 až 4 |  |  | m3 | 33.82 | 0 |  | 0 |  |  |  | základní |  | 0 | 0 | 0 | 0 | 0 | 4 | K | 2 |  |  |  | ROZPOCET | 0 | 0 | 0 | 0 | 0 | 1 | 0 | 4 | 1929158047
6 | K | 162701105 | Vodorovné přemístění do 10000 m výkopku/sypaniny z horniny tř. 1 až 4 |  |  | m3 | 6.341 | 0 |  | 0 |  |  |  | základní |  | 0 | 0 | 0 | 0 | 0 | 4 | K | 2 |  |  |  | ROZPOCET | 0 | 0 | 0 | 0 | 0 | 1 | 0 | 4 | 1847432143
7 | K | 162701109 | Příplatek k vodorovnému přemístění výkopku/sypaniny z horniny tř. 1 až 4 ZKD 1000 m přes 10000 m |  |  | m3 | 133.161 | 0 |  | 0 |  |  |  | základní |  | 0 | 0 | 0 | 0 | 0 | 4 | K | 2 |  |  |  | ROZPOCET | 0 | 0 | 0 | 0 | 0 | 1 | 0 | 4 | -844650161
8 | K | 167101101 | Nakládání výkopku z hornin tř. 1 až 4 do 100 m3 |  |  | m3 | 6.341 | 0 |  | 0 |  |  |  | základní |  | 0 | 0 | 0 | 0 | 0 | 4 | K | 2 |  |  |  | ROZPOCET | 0 | 0 | 0 | 0 | 0 | 1 | 0 | 4 | 1244941290
9 | K | 171201201 | Uložení sypaniny na skládky |  |  | m3 | 6.341 | 0 |  | 0 |  |  |  | základní |  | 0 | 0 | 0 | 0 | 0 | 4 | K | 2 |  |  |  | ROZPOCET | 0 | 0 | 0 | 0 | 0 | 1 | 0 | 4 | 1229216064
10 | K | 171201211 | Poplatek za uložení odpadu ze sypaniny na skládce (skládkovné) |  |  | t | 10.146 | 0 |  | 0 |  |  |  | základní |  | 0 | 0 | 0 | 0 | 0 | 4 | K | 2 |  |  |  | ROZPOCET | 0 | 0 | 0 | 0 | 0 | 1 | 0 | 4 | 415698859
11 | K | 174101102 | Zásyp v uzavřených prostorech sypaninou se zhutněním |  |  | m3 | 27.479 | 0 |  | 0 |  |  |  | základní |  | 0 | 0 | 0 | 0 | 0 | 4 | K | 2 |  |  |  | ROZPOCET | 0 | 0 | 0 | 0 | 0 | 1 | 0 | 4 | -1257898574
|  |  | 33,82-6,341 |  |  |  | 27.479 | [14 empty] | VV | 2 | 2 | -1 | 1 | ROZPOCET
12 | K | 175101201 | Obsypání objektu nad přilehlým původním terénem sypaninou bez prohození, uloženou do 3 m |  |  | m3 | 6.341 | 0 |  | 0 |  |  |  | základní |  | 0 | 0 | 0 | 0 | 0 | 4 | K | 2 |  |  |  | ROZPOCET | 0 | 0 | 0 | 0 | 0 | 1 | 0 | 4 | 1439213508
|  |  | (18+0,5+0,5+18+0,5+0,5+40,25+0,5+0,5+0,35+0,35+1,8+1,8+0,5+0,5)*0,5*0,15 |  |  |  | 6.341 | [14 empty] | VV | 2 | 2 | -1 | 1 | ROZPOCET
13 | M | 583374020 | kamenivo dekorační (kačírek) frakce 16/22 |  |  | t | 12.682 | 0 |  | 0 |  |  |  | základní |  | 0 | 1 | 12.682 | 0 | 0 | 8 | M | 2 |  |  |  | ROZPOCET | 0 | 0 | 0 | 0 | 0 | 1 | 0 | 4 | 1903865053
| 2 - Zakládání | [8 empty] | 0 | [5 empty] | 0 |  | 0.0090891 |  | 0 | 1 | D | 1 |  |  |  | ROZPOCET | [6 empty] | 0
14 | K | 213141111 | Zřízení vrstvy z geotextilie v rovině nebo ve sklonu do 1:5 š do 3 m |  |  | m2 | 42.275 | 0 |  | 0 |  |  |  | základní |  | 0 | 0.0001 | 0.0042275 | 0 | 0 | 4 | K | 2 |  |  |  | ROZPOCET | 0 | 0 | 0 | 0 | 0 | 1 | 0 | 4 | -819023642
|  |  | (18+0,5+0,5+18+0,5+0,5+40,25+0,5+0,5+0,35+0,35+1,8+1,8+0,5+0,5)*0,5 |  |  |  | 42.275 | [14 empty] | VV | 2 | 2 | -1 | 1 | ROZPOCET
15 | M | 693110010 | geotextilie tkaná (polypropylen) PK-TEX PP 15 100 g/m2 |  |  | m2 | 48.616 | 0 |  | 0 |  |  |  | základní |  | 0 | 0.0001 | 0.0048616 | 0 | 0 | 8 | M | 2 |  |  |  | ROZPOCET | 0 | 0 | 0 | 0 | 0 | 1 | 0 | 4 | -721656791
| 6 - Úpravy povrchů, podlahy a osazování výplní | [8 empty] | 0 | [5 empty] | 0 |  | 130.366 |  | 0 | 1 | D | 1 |  |  |  | ROZPOCET | [6 empty] | 0
16 | K | 619995001 | Začištění omítek kolem oken, dveří, podlah nebo obkladů |  |  | m | 975.65 | 0 |  | 0 |  |  |  | základní |  | 0 | 0.0015 | 1.4635 | 0 | 0 | 4 | K | 2 |  |  |  | ROZPOCET | 0 | 0 | 0 | 0 | 0 | 1 | 0 | 4 | 916768940
|  |  | (0,85*84)+(2,35+0,15)*84+(2,05*84)+(1,55+1,55)*84 "ostění |  |  |  | 714 | [14 empty] | VV | 2 | 2 | -1 | 0 | ROZPOCET
|  |  | (2,05+2*1,55)*25+(1,5+1,55*2)*10+(1,2+0,6*2)*12+(2,81+1,5*2)*10 "ostění |  |  |  | 261.65 | [14 empty] | VV | 2 | 2 | -1 | 0 | ROZPOCET
|  |  | Součet |  |  |  | 975.65 | [14 empty] | VV | 2 | 4 | -1 | 1 | ROZPOCET
17 | K | 622131121 | Penetrace akrylát-silikon vnějších stěn nanášená ručně |  |  | m2 | 3426.482 | 0 |  | 0 |  |  |  | základní |  | 0 | 0.00047 | 1.6104 | 0 | 0 | 4 | K | 2 |  |  |  | ROZPOCET | 0 | 0 | 0 | 0 | 0 | 1 | 0 | 4 | -1490343440
|  |  | (28,76+7,16)*2,3+(3,6*14,4)*5+(310*2)+51,48+42,76+43,96 "plochy fasády 160 |  |  |  | 1100.016 | [14 empty] | VV | 2 | 2 | -1 | 0 | ROZPOCET
|  |  | "odpočet výplní otvorů | [18 empty] | VV | 2 | 1 | -1 | 0 | ROZPOCET
|  |  | (-1,2*0,6*12)+(-2,33*10)+(-2,05*1,5*25)+(-2,95*1,5*10) |  |  |  | -153.065 | [14 empty] | VV | 2 | 2 | -1 | 0 | ROZPOCET
|  |  | (1,25*2*5,2*2)+(0,93+0,93)*5,2*84 "plochy fasády 100 |  |  |  | 838.448 | [14 empty] | VV | 2 | 2 | -1 | 0 | ROZPOCET
|  |  | 8,5*84 "zateplení fasády 120 |  |  |  | 714 | [14 empty] | VV | 2 | 2 | -1 | 0 | ROZPOCET
|  |  | "odpočet od fasády 120 | [18 empty] | VV | 2 | 1 | -1 | 0 | ROZPOCET
|  |  | (-2,05*1,55*84)+(-0,85*2,35*84) |  |  |  | -434.7 | [14 empty] | VV | 2 | 2 | -1 | 0 | ROZPOCET
|  |  | 0,9*(40,25+40,25+18+18) "sokl 160 |  |  |  | 104.85 | [14 empty] | VV | 2 | 2 | -1 | 0 | ROZPOCET
|  |  | 1,4*(40,25+40,25+18+18) "sokl 100 |  |  |  | 163.1 | [14 empty] | VV | 2 | 2 | -1 | 0 | ROZPOCET
|  |  | (15,61*2)+8,7 " fasáda na střeše |  |  |  | 39.92 | [14 empty] | VV | 2 | 2 | -1 | 0 | ROZPOCET
|  |  | (2,05*0,25*84)+(2,05*0,2*25)+(1,5*0,2*10)+(1,2*0,2*12)+(2,81*0,2*10) "parapety |  |  |  | 64.8 | [14 empty] | VV | 2 | 2 | -1 | 0 | ROZPOCET
|  |  | (0,85*0,25*84)+(2,35*0,25+0,25*0,15)*84+(2,05*0,25*84)+(1,55*0,25+1,55*0,15)*84 "ostění |  |  |  | 165.48 | [14 empty] | VV | 2 | 2 | -1 | 0 | ROZPOCET
|  |  | ((2,05+2*1,55)*25+(1,5+1,55*2)*10+(1,2+0,6*2)*12+(2,81+1,5*2)*10)*0,2 "ostění |  |  |  | 52.33 | [14 empty] | VV | 2 | 2 | -1 | 0 | ROZPOCET
|  |  | ((0,69+0,69+0,48)*16,57*11)+(39,6*0,2)+((3,18*0,69)*84)+((3,18*0,2)*84)+((14,4*0,31)*10)+((17,7*0,6)*4)+((0,69+0,69+0,48*14,4)*12) "boky a čílka lodži |  |  |  | 771.303 | [14 empty] | VV | 2 | 2 | -1 | 0 | ROZPOCET
|  |  | Součet |  |  |  | 3426.482 | [14 empty] | VV | 2 | 4 | -1 | 1 | ROZPOCET
18 | K | 622142001 | Potažení vnějších stěn sklovláknitým pletivem vtlačeným do tenkovrstvé hmoty |  |  | m2 | 3426.482 | 0 |  | 0 |  |  |  | základní |  | 0 | 0.00489 | 16.7555 | 0 | 0 | 4 | K | 2 |  |  |  | ROZPOCET | 0 | 0 | 0 | 0 | 0 | 1 | 0 | 4 | -608760792
19 | K | 622143004 | Montáž omítkových samolepících začišťovacích profilů (APU lišt) |  |  | m | 1224.77 | 0 |  | 0 |  |  |  | základní |  | 0 | 0 | 0 | 0 | 0 | 4 | K | 2 |  |  |  | ROZPOCET | 0 | 0 | 0 | 0 | 0 | 1 | 0 | 4 | 1598420896
|  |  | (2,95+1,5+1,5)*10+(2,05+1,55+1,55)*25+(1,5+1,55+1,55)*20+(1,2+0,6+0,6)*12+(2,05+1,55+1,55)*84+(0,85+2,35+2,35)*84+(3,26+2,6+2,6)*2 |  |  |  | 1224.77 | [14 empty] | VV | 2 | 2 | -1 | 1 | ROZPOCET
20 | M | 590514760 | profil okenní začišťovací s tkaninou -Thermospoj 9 mm/2,4 m |  |  | m | 1286.009 | 0 |  | 0 |  |  |  | základní |  | 0 | 4e-05 | 0.05144 | 0 | 0 | 8 | M | 2 |  |  |  | ROZPOCET | 0 | 0 | 0 | 0 | 0 | 1 | 0 | 4 | -511576640
|  |  | délka 2,4 m, přesah tkaniny 100 mm | [18 empty] | P | 2
21 | K | 622211021 | Montáž zateplení vnějších stěn z polystyrénových desek tl do 120 mm |  |  | m2 | 267.95 | 0 |  | 0 |  |  |  | základní |  | 0 | 0.00832 | 2.2293 | 0 | 0 | 4 | K | 2 |  |  |  | ROZPOCET | 0 | 0 | 0 | 0 | 0 | 1 | 0 | 4 | 601093785
|  |  | 0,9*(40,25+40,25+18+18) |  |  |  | 104.85 | [14 empty] | VV | 2 | 2 | -1 | 0 | ROZPOCET
|  |  | 1,4*(40,25+40,25+18+18) |  |  |  | 163.1 | [14 empty] | VV | 2 | 2 | -1 | 0 | ROZPOCET
|  |  | Součet |  |  |  | 267.95 | [14 empty] | VV | 2 | 4 | -1 | 1 | ROZPOCET
22 | M | 283764220 | deska z extrudovaného polystyrénu XPS 300 SF 100 mm lambda=0,035 [W / m K] |  |  | m2 | 171.255 | 0 |  | 0 |  |  |  | základní |  | 0 | 0.003 | 0.51377 | 0 | 0 | 8 | M | 2 |  |  |  | ROZPOCET | 0 | 0 | 0 | 0 | 0 | 1 | 0 | 4 | -433439801
|  |  | 163,1 |  |  |  | 163.1 | [14 empty] | VV | 2 | 2 | -1 | 1 | ROZPOCET
23 | M | 283764250 | deska z extrudovaného polystyrénu XPS 300 SF 160 mm lambda=0,038 [W / m K] |  |  | m2 | 106.947 | 0 |  | 0 |  |  |  | základní |  | 0 | 0.0048 | 0.51335 | 0 | 0 | 8 | M | 2 |  |  |  | ROZPOCET | 0 | 0 | 0 | 0 | 0 | 1 | 0 | 4 | 1059024784
24 | K | 622221021 | Montáž zateplení vnějších stěn z minerální vlny s podélnou orientací vláken tl do 120 mm |  |  | m2 | 2064.699 | 0 |  | 0 |  |  |  | základní |  | 0 | 0.00938 | 19.3669 | 0 | 0 | 4 | K | 2 |  |  |  | ROZPOCET | 0 | 0 | 0 | 0 | 0 | 1 | 0 | 4 | 1793792702
|  |  | (28,76+7,16)*2,3+(3,6*14,4)*5+(310*2)+51,48+42,76+43,96 "plochy fasády 160 |  |  |  | 1100.016 | [14 empty] | VV | 2 | 2 | -1 | 0 | ROZPOCET
|  |  | "odpočet výplní otvorů | [18 empty] | VV | 2 | 1 | -1 | 0 | ROZPOCET
|  |  | (-1,2*0,6*12)+(-2,33*10)+(-2,05*1,5*25)+(-2,95*1,5*10) |  |  |  | -153.065 | [14 empty] | VV | 2 | 2 | -1 | 0 | ROZPOCET
|  |  | Mezisoučet |  |  |  | 946.951 | [14 empty] | VV | 2 | 3 | -1 | 0 | ROZPOCET
|  |  | (1,25*2*5,2*2)+(0,93+0,93)*5,2*84 "plochy fasády 100 |  |  |  | 838.448 | [14 empty] | VV | 2 | 2 | -1 | 0 | ROZPOCET
|  |  | Mezisoučet |  |  |  | 838.448 | [14 empty] | VV | 2 | 3 | -1 | 0 | ROZPOCET
|  |  | 8,5*84 "zateplení fasády 120 |  |  |  | 714 | [14 empty] | VV | 2 | 2 | -1 | 0 | ROZPOCET
|  |  | "odpočet od fasády 120 | [18 empty] | VV | 2 | 1 | -1 | 0 | ROZPOCET
|  |  | (-2,05*1,55*84)+(-0,85*2,35*84) |  |  |  | -434.7 | [14 empty] | VV | 2 | 2 | -1 | 0 | ROZPOCET
|  |  | Mezisoučet |  |  |  | 279.3 | [14 empty] | VV | 2 | 3 | -1 | 0 | ROZPOCET
|  |  | Součet |  |  |  | 2064.699 | [14 empty] | VV | 2 | 4 | -1 | 1 | ROZPOCET
25 | M | 63151527R | deska minerální izolační tl. 100 mm |  |  | m2 | 855.25 | 0 |  | 0 |  |  |  | základní |  | 0 | 0.0135 | 11.5459 | 0 | 0 | 8 | M | 2 |  |  |  | ROZPOCET | 0 | 0 | 0 | 0 | 0 | 1 | 0 | 4 | 779990795
26 | M | 63151529R | deska minerální izolačníI tl. 120 mm |  |  | m2 | 279.3 | 0 |  | 0 |  |  |  | základní |  | 0 | 0.015 | 4.1895 | 0 | 0 | 8 | M | 2 |  |  |  | ROZPOCET | 0 | 0 | 0 | 0 | 0 | 1 | 0 | 4 | 947131889
27 | M | 63151538R | deska minerální izolační tl. 160 mm |  |  | m2 | 965.89 | 0 |  | 0 |  |  |  | základní |  | 0 | 0.018 | 17.386 | 0 | 0 | 8 | M | 2 |  |  |  | ROZPOCET | 0 | 0 | 0 | 0 | 0 | 1 | 0 | 4 | -1659166284
28 | K | 622222001 | Montáž zateplení vnějšího ostění nebo nadpraží hl. špalety do 200 mm z minerální vlny tl do 40 mm |  |  | m | 1053.913 | 0 |  | 0 |  |  |  | základní |  | 0 | 0.00168 | 1.7706 | 0 | 0 | 4 | K | 2 |  |  |  | ROZPOCET | 0 | 0 | 0 | 0 | 0 | 1 | 0 | 4 | -502934604
|  |  | (2,05*0,25*84)+(2,05*0,2*25)+(1,5*0,2*10)+(1,2*0,2*12)+(2,81*0,2*10) "parapety |  |  |  | 64.8 | [14 empty] | VV | 2 | 2 | -1 | 0 | ROZPOCET
|  |  | (0,85*0,25*84)+(2,35*0,25+0,25*0,15)*84+(2,05*0,25*84)+(1,55*0,25+1,55*0,15)*84 "ostění |  |  |  | 165.48 | [14 empty] | VV | 2 | 2 | -1 | 0 | ROZPOCET
|  |  | ((2,05+2*1,55)*25+(1,5+1,55*2)*10+(1,2+0,6*2)*12+(2,81+1,5*2)*10)*0,2 "ostění |  |  |  | 52.33 | [14 empty] | VV | 2 | 2 | -1 | 0 | ROZPOCET
|  |  | ((0,69+0,69+0,48)*16,57*11)+(39,6*0,2)+((3,18*0,69)*84)+((3,18*0,2)*84)+((14,4*0,31)*10)+((17,7*0,6)*4)+((0,69+0,69+0,48*14,4)*12) "boky a čílka lodži |  |  |  | 771.303 | [14 empty] | VV | 2 | 2 | -1 | 0 | ROZPOCET
|  |  | Součet |  |  |  | 1053.913 | [14 empty] | VV | 2 | 4 | -1 | 1 | ROZPOCET
29 | M | 63151518R | deska minerální izolační tl. 30 mm lambda=0,038 [W / m K] |  |  | m2 | 221.322 | 0 |  | 0 |  |  |  | základní |  | 0 | 0.006 | 1.3279 | 0 | 0 | 8 | M | 2 |  |  |  | ROZPOCET | 0 | 0 | 0 | 0 | 0 | 1 | 0 | 4 | -1215173255
|  |  | 1053,913*0,2*1,05 |  |  |  | 221.322 | [14 empty] | VV | 2 | 2 | -1 | 1 | ROZPOCET
30 | K | 622251105 | Příplatek k cenám zateplení vnějších stěn za použití tepelněizolačních zátek z minerální vlny |  |  | m2 | 2739.723 | 0 |  | 0 |  |  |  | základní |  | 0 | 6e-05 | 0.16438 | 0 | 0 | 4 | K | 2 |  |  |  | ROZPOCET | 0 | 0 | 0 | 0 | 0 | 1 | 0 | 4 | 160422757
31 | K | 622252002 | Montáž ostatních lišt zateplení |  |  | m | 3462 | 0 |  | 0 |  |  |  | základní |  | 0 | 0.00025 | 0.8655 | 0 | 0 | 4 | K | 2 |  |  |  | ROZPOCET | 0 | 0 | 0 | 0 | 0 | 1 | 0 | 4 | 159586136
|  |  | "rohové | [18 empty] | VV | 2 | 1 | -1 | 0 | ROZPOCET
|  |  | (19,95*32)+(40,25+40,25+18+18)*2+(6,36*2)*84 |  |  |  | 1939.88 | [14 empty] | VV | 2 | 2 | -1 | 0 | ROZPOCET
|  |  | "parapetní | [18 empty] | VV | 2 | 1 | -1 | 0 | ROZPOCET
|  |  | (2,95*10)+(2,05*25)+(1,5*20)+(1,2*12)+(2,05*84) |  |  |  | 297.35 | [14 empty] | VV | 2 | 2 | -1 | 0 | ROZPOCET
|  |  | "okenní | [18 empty] | VV | 2 | 1 | -1 | 0 | ROZPOCET
|  |  | (2,95+1,5+1,5)*10+(2,05+1,55+1,55)*25+(1,5+1,55+1,55)*20+(1,2+0,6+0,6)*12+(2,05+1,55+1,55)*84+(0,85+2,35+2,35)*84+(3,26+2,6+2,6)*2 |  |  |  | 1224.77 | [14 empty] | VV | 2 | 2 | -1 | 0 | ROZPOCET
|  |  | Součet |  |  |  | 3462 | [14 empty] | VV | 2 | 4 | -1 | 1 | ROZPOCET
32 | M | 590514820 | lišta rohová Al ,10/15 cm s tkaninou bal. 2,5 m |  |  | m | 1939.88 | 0 |  | 0 |  |  |  | základní |  | 0 | 3e-05 | 0.058196 | 0 | 0 | 8 | M | 2 |  |  |  | ROZPOCET | 0 | 0 | 0 | 0 | 0 | 1 | 0 | 4 | 1501161168
33 | M | 590515120 | profil parapetní - Thermospoj LPE plast 2 m |  |  | m | 297.35 | 0 |  | 0 |  |  |  | základní |  | 0 | 0.0002 | 0.05947 | 0 | 0 | 8 | M | 2 |  |  |  | ROZPOCET | 0 | 0 | 0 | 0 | 0 | 1 | 0 | 4 | 1021545845
34 | M | 590515100 | profil okenní s nepřiznanou okapnicí LTU plast 2,0 m |  |  | m | 1224.77 | 0 |  | 0 |  |  |  | základní |  | 0 | 0.0003 | 0.36743 | 0 | 0 | 8 | M | 2 |  |  |  | ROZPOCET | 0 | 0 | 0 | 0 | 0 | 1 | 0 | 4 | 643067609
35 | K | 622531021 | Tenkovrstvá silikonová zrnitá omítka tl. 2,0 mm včetně penetrace vnějších stěn |  |  | m2 | 2209.469 | 0 |  | 0 |  |  |  | základní |  | 0 | 0.00348 | 7.689 | 0 | 0 | 4 | K | 2 |  |  |  | ROZPOCET | 0 | 0 | 0 | 0 | 0 | 1 | 0 | 4 | -1165058757
|  |  | (28,76+7,16)*2,3+(3,6*14,4)*5+(310*2)+51,48+42,76+43,96 "plochy fasády 160 |  |  |  | 1100.016 | [14 empty] | VV | 2 | 2 | -1 | 0 | ROZPOCET
|  |  | "odpočet výplní otvorů | [18 empty] | VV | 2 | 1 | -1 | 0 | ROZPOCET
|  |  | (-1,2*0,6*12)+(-2,33*10)+(-2,05*1,5*25)+(-2,95*1,5*10) |  |  |  | -153.065 | [14 empty] | VV | 2 | 2 | -1 | 0 | ROZPOCET
|  |  | (1,25*2*5,2*2)+(0,93+0,93)*5,2*84 "plochy fasády 100 |  |  |  | 838.448 | [14 empty] | VV | 2 | 2 | -1 | 0 | ROZPOCET
|  |  | 8,5*84 "zateplení fasády 120 |  |  |  | 714 | [14 empty] | VV | 2 | 2 | -1 | 0 | ROZPOCET
|  |  | "odpočet od fasády 120 | [18 empty] | VV | 2 | 1 | -1 | 0 | ROZPOCET
|  |  | (-2,05*1,55*84)+(-0,85*2,35*84) |  |  |  | -434.7 | [14 empty] | VV | 2 | 2 | -1 | 0 | ROZPOCET
|  |  | 0,9*(40,25+40,25+18+18) "sokl 160 |  |  |  | 104.85 | [14 empty] | VV | 2 | 2 | -1 | 0 | ROZPOCET
|  |  | (15,61*2)+8,7 " fasáda na střeše |  |  |  | 39.92 | [14 empty] | VV | 2 | 2 | -1 | 0 | ROZPOCET
|  |  | Součet |  |  |  | 2209.469 | [14 empty] | VV | 2 | 4 | -1 | 1 | ROZPOCET
36 | K | 623541011 | Tenkovrstvá silikonsilikátová zrnitá omítka tl. 1,5 mm včetně penetrace vnějších ostění |  |  | m2 | 989.113 | 0 |  | 0 |  |  |  | základní |  | 0 | 0.00268 | 2.6508 | 0 | 0 | 4 | K | 2 |  |  |  | ROZPOCET | 0 | 0 | 0 | 0 | 0 | 1 | 0 | 4 | -1770005330
|  |  | (0,85*0,25*84)+(2,35*0,25+0,25*0,15)*84+(2,05*0,25*84)+(1,55*0,25+1,55*0,15)*84 "ostění |  |  |  | 165.48 | [14 empty] | VV | 2 | 2 | -1 | 0 | ROZPOCET
|  |  | ((2,05+2*1,55)*25+(1,5+1,55*2)*10+(1,2+0,6*2)*12+(2,81+1,5*2)*10)*0,2 "ostění |  |  |  | 52.33 | [14 empty] | VV | 2 | 2 | -1 | 0 | ROZPOCET
|  |  | ((0,69+0,69+0,48)*16,57*11)+(39,6*0,2)+((3,18*0,69)*84)+((3,18*0,2)*84)+((14,4*0,31)*10)+((17,7*0,6)*4)+((0,69+0,69+0,48*14,4)*12) "boky a čílka lodži |  |  |  | 771.303 | [14 empty] | VV | 2 | 2 | -1 | 0 | ROZPOCET
|  |  | Součet |  |  |  | 989.113 | [14 empty] | VV | 2 | 4 | -1 | 1 | ROZPOCET
37 | K | 629991011 | Zakrytí výplní otvorů a svislých ploch fólií přilepenou lepící páskou |  |  | m2 | 587.765 | 0 |  | 0 |  |  |  | základní |  | 0 | 0.00012 | 0.070532 | 0 | 0 | 4 | K | 2 |  |  |  | ROZPOCET | 0 | 0 | 0 | 0 | 0 | 1 | 0 | 4 | -1265896953
|  |  | (2,05*1,55*84)+(0,85*2,35*84) |  |  |  | 434.7 | [14 empty] | VV | 2 | 2 | -1 | 0 | ROZPOCET
|  |  | (1,2*0,6*12)+(2,33*10)+(2,05*1,5*25)+(2,95*1,5*10) |  |  |  | 153.065 | [14 empty] | VV | 2 | 2 | -1 | 0 | ROZPOCET
|  |  | Součet |  |  |  | 587.765 | [14 empty] | VV | 2 | 4 | -1 | 1 | ROZPOCET
38 | K | 629995101 | Očištění vnějších ploch tlakovou vodou |  |  | m2 | 3426.482 | 0 |  | 0 |  |  |  | základní |  | 0 | 0 | 0 | 0 | 0 | 4 | K | 2 |  |  |  | ROZPOCET | 0 | 0 | 0 | 0 | 0 | 1 | 0 | 4 | 1189662151
39 | K | 631311115 | Mazanina tl do 80 mm z betonu prostého tř. C 20/25 |  |  | m3 | 13.968 | 0 |  | 0 |  |  |  | základní |  | 0 | 2.4533 | 34.2676 | 0 | 0 | 4 | K | 2 |  |  |  | ROZPOCET | 0 | 0 | 0 | 0 | 0 | 1 | 0 | 4 | -55910434
|  |  | 0,93*2,98*84*0,06 |  |  |  | 13.968 | [14 empty] | VV | 2 | 2 | -1 | 1 | ROZPOCET
40 | K | 631312141 | Doplnění rýh v dosavadních mazaninách betonem prostým |  |  | m3 | 2.415 | 0 |  | 0 |  |  |  | základní |  | 0 | 2.2563 | 5.4491 | 0 | 0 | 4 | K | 2 |  |  |  | ROZPOCET | 0 | 0 | 0 | 0 | 0 | 1 | 0 | 4 | 207225075
| 9 - Ostatní konstrukce a práce, bourání | [8 empty] | 0 | [5 empty] | 0 |  | 10.9096 |  | 36.0426 | 1 | D | 1 |  |  |  | ROZPOCET | [6 empty] | 0
41 | K | 916331112 | Osazení zahradního obrubníku betonového do lože z betonu s boční opěrou |  |  | m | 84.55 | 0 |  | 0 |  |  |  | základní |  | 0 | 0.10095 | 8.5353 | 0 | 0 | 4 | K | 2 |  |  |  | ROZPOCET | 0 | 0 | 0 | 0 | 0 | 1 | 0 | 4 | -1004218972
|  |  | (18+0,5+0,5+18+0,5+0,5+40,25+0,5+0,5+0,35+0,35+1,8+1,8+0,5+0,5) |  |  |  | 84.55 | [14 empty] | VV | 2 | 2 | -1 | 1 | ROZPOCET
42 | M | 592172110 | obrubník betonový zahradní Granitoid ABO100/5/25 II šedý 100 x 5 x 25 cm |  |  | kus | 84.55 | 0 |  | 0 |  |  |  | základní |  | 0 | 0.028 | 2.3674 | 0 | 0 | 8 | M | 2 |  |  |  | ROZPOCET | 0 | 0 | 0 | 0 | 0 | 1 | 0 | 4 | 805335886
43 | K | 941221111 | Montáž lešení řadového rámového těžkého zatížení do 300 kg/m2 š do 1,2 m v do 10 m |  |  | m2 | 2082.5 | 0 |  | 0 |  |  |  | základní |  | 0 | 0 | 0 | 0 | 0 | 4 | K | 2 |  |  |  | ROZPOCET | 0 | 0 | 0 | 0 | 0 | 1 | 0 | 4 | 1334601639
|  |  | (40,25+1,5)*2*17 |  |  |  | 1419.5 | [14 empty] | VV | 2 | 2 | -1 | 0 | ROZPOCET
|  |  | (18+1,5)*2*17 |  |  |  | 663 | [14 empty] | VV | 2 | 2 | -1 | 0 | ROZPOCET
|  |  | Součet |  |  |  | 2082.5 | [14 empty] | VV | 2 | 4 | -1 | 1 | ROZPOCET
44 | K | 941221211 | Příplatek k lešení řadovému rámovému těžkému š 1,2 m v do 25 m za první a ZKD den použití |  |  | m2 | 249900 | 0 |  | 0 |  |  |  | základní |  | 0 | 0 | 0 | 0 | 0 | 4 | K | 2 |  |  |  | ROZPOCET | 0 | 0 | 0 | 0 | 0 | 1 | 0 | 4 | -1586586793
45 | K | 941221811 | Demontáž lešení řadového rámového těžkého zatížení do 300 kg/m2 š do 1,2 m v do 10 m |  |  | m2 | 2082.5 | 0 |  | 0 |  |  |  | základní |  | 0 | 0 | 0 | 0 | 0 | 4 | K | 2 |  |  |  | ROZPOCET | 0 | 0 | 0 | 0 | 0 | 1 | 0 | 4 | 864850648
46 | K | 949101111 | Lešení pomocné pro objekty pozemních staveb s lešeňovou podlahou v do 1,9 m zatížení do 150 kg/m2 |  |  | m2 | 50 | 0 |  | 0 |  |  |  | základní |  | 0 | 0.00013 | 0.0065 | 0 | 0 | 4 | K | 2 |  |  |  | ROZPOCET | 0 | 0 | 0 | 0 | 0 | 1 | 0 | 4 | 563340921
47 | K | 965043331 | Bourání podkladů pod dlažby betonových s potěrem nebo teracem tl do 100 mm pl do 4 m2 |  |  | m3 | 13.968 | 0 |  | 0 |  |  |  | základní |  | 0 | 0 | 0 | 2.2 | 30.7296 | 4 | K | 2 |  |  |  | ROZPOCET | 0 | 0 | 0 | 0 | 0 | 1 | 0 | 4 | 540280700
48 | K | 965043441 | Bourání podkladů pod dlažby betonových s potěrem nebo teracem tl do 150 mm pl přes 4 m2 |  |  | m3 | 2.415 | 0 |  | 0 |  |  |  | základní |  | 0 | 0 | 0 | 2.2 | 5.313 | 4 | K | 2 |  |  |  | ROZPOCET | 0 | 0 | 0 | 0 | 0 | 1 | 0 | 4 | -1009439446
|  |  | 40,25*0,3*0,2 |  |  |  | 2.415 | [14 empty] | VV | 2 | 2 | -1 | 1 | ROZPOCET
49 | K | 977311114 | Řezání stávajících betonových mazanin nevyztužených hl do 200 mm |  |  | m | 40.25 | 0 |  | 0 |  |  |  | základní |  | 0 | 1e-05 | 0.0004025 | 0 | 0 | 4 | K | 2 |  |  |  | ROZPOCET | 0 | 0 | 0 | 0 | 0 | 1 | 0 | 4 | 523290521
| 997 - Přesun sutě | [8 empty] | 0 | [5 empty] | 0 |  | 0 |  | 0 | 1 | D | 1 |  |  |  | ROZPOCET | [6 empty] | 0
50 | K | 997002511 | Vodorovné přemístění suti a vybouraných hmot bez naložení ale se složením a urovnáním do 1 km |  |  | t | 50.968 | 0 |  | 0 |  |  |  | základní |  | 0 | 0 | 0 | 0 | 0 | 4 | K | 2 |  |  |  | ROZPOCET | 0 | 0 | 0 | 0 | 0 | 1 | 0 | 4 | -1486411579
51 | K | 997002519 | Příplatek ZKD 1 km přemístění suti a vybouraných hmot |  |  | t | 1529.04 | 0 |  | 0 |  |  |  | základní |  | 0 | 0 | 0 | 0 | 0 | 4 | K | 2 |  |  |  | ROZPOCET | 0 | 0 | 0 | 0 | 0 | 1 | 0 | 4 | -182900691
52 | K | 997002611 | Nakládání suti a vybouraných hmot |  |  | t | 50.968 | 0 |  | 0 |  |  |  | základní |  | 0 | 0 | 0 | 0 | 0 | 4 | K | 2 |  |  |  | ROZPOCET | 0 | 0 | 0 | 0 | 0 | 1 | 0 | 4 | -1762612075
53 | K | 997013111 | Vnitrostaveništní doprava suti a vybouraných hmot pro budovy v do 6 m s použitím mechanizace |  |  | t | 50.968 | 0 |  | 0 |  |  |  | základní |  | 0 | 0 | 0 | 0 | 0 | 4 | K | 2 |  |  |  | ROZPOCET | 0 | 0 | 0 | 0 | 0 | 1 | 0 | 4 | -878122325
54 | K | 997013311 | Montáž a demontáž shozu suti v do 10 m |  |  | m | 86.096 | 0 |  | 0 |  |  |  | základní |  | 0 | 0 | 0 | 0 | 0 | 4 | K | 2 |  |  |  | ROZPOCET | 0 | 0 | 0 | 0 | 0 | 1 | 0 | 4 | -1240585766
55 | K | 997013831 | Poplatek za uložení stavebního směsného odpadu na skládce (skládkovné) |  |  | t | 91.742 | 0 |  | 0 |  |  |  | základní |  | 0 | 0 | 0 | 0 | 0 | 4 | K | 2 |  |  |  | ROZPOCET | 0 | 0 | 0 | 0 | 0 | 1 | 0 | 4 | 1548532405
| 998 - Přesun hmot | [8 empty] | 0 | [5 empty] | 0 |  | 0 |  | 0 | 1 | D | 1 |  |  |  | ROZPOCET | [6 empty] | 0
56 | K | 998011003 | Přesun hmot pro budovy zděné v do 24 m |  |  | t | 153.967 | 0 |  | 0 |  |  |  | základní |  | 0 | 0 | 0 | 0 | 0 | 4 | K | 2 |  |  |  | ROZPOCET | 0 | 0 | 0 | 0 | 0 | 1 | 0 | 4 | -773933394
| PSV - Práce a dodávky PSV | [8 empty] | 0 | [5 empty] | 0 |  | 18.2243 |  | 14.9251 | 2 | D | 0 |  |  |  | ROZPOCET | [6 empty] | 0
| 711 - Izolace proti vodě, vlhkosti a plynům | [8 empty] | 0 | [5 empty] | 0 |  | 1.7668 |  | 0 | 2 | D | 1 |  |  |  | ROZPOCET | [6 empty] | 0
57 | K | 711161306 | Izolace proti zemní vlhkosti stěn foliemi nopovými pro běžné podmínky tl. 0,5 mm šířky 1,0 m |  |  | m2 | 171.255 | 0 |  | 0 |  |  |  | základní |  | 0 | 0.00071 | 0.12159 | 0 | 0 | 16 | K | 2 |  |  |  | ROZPOCET | 0 | 0 | 0 | 0 | 0 | 1 | 0 | 16 | -144703803
58 | K | 711413111 | Izolace proti vodě za studena vodorovné těsnicí hmotou |  |  | m2 | 232.798 | 0 |  | 0 |  |  |  | základní |  | 0 | 0.006 | 1.3968 | 0 | 0 | 16 | K | 2 |  |  |  | ROZPOCET | 0 | 0 | 0 | 0 | 0 | 1 | 0 | 16 | 788723152
59 | K | 711413121 | Izolace proti vodě za studena svislé těsnicí hmotou |  |  | m2 | 40.656 | 0 |  | 0 |  |  |  | základní |  | 0 | 0.00611 | 0.24841 | 0 | 0 | 16 | K | 2 |  |  |  | ROZPOCET | 0 | 0 | 0 | 0 | 0 | 1 | 0 | 16 | -2022637467
|  |  | (0,93+0,93+2,98)*0,1*84 |  |  |  | 40.656 | [14 empty] | VV | 2 | 2 | -1 | 1 | ROZPOCET
60 | K | 998711103 | Přesun hmot tonážní pro izolace proti vodě, vlhkosti a plynům v objektech výšky do 60 m |  |  | t | 1.767 | 0 |  | 0 |  |  |  | základní |  | 0 | 0 | 0 | 0 | 0 | 16 | K | 2 |  |  |  | ROZPOCET | 0 | 0 | 0 | 0 | 0 | 1 | 0 | 16 | -1566259946
| 713 - Izolace tepelné | [8 empty] | 0 | [5 empty] | 0 |  | 4.0117 |  | 0 | 2 | D | 1 |  |  |  | ROZPOCET | [6 empty] | 0
61 | K | 713131151 | Montáž izolace tepelné stěn a základů volně vloženými rohožemi, pásy, dílci, deskami 1 vrstva |  |  | m2 | 287.91 | 0 |  | 0 |  |  |  | základní |  | 0 | 0 | 0 | 0 | 0 | 16 | K | 2 |  |  |  | ROZPOCET | 0 | 0 | 0 | 0 | 0 | 1 | 0 | 16 | -2130291045
62 | M | 63151527R | deska minerální izolační tl. 100 mm |  |  | m2 | 293.668 | 0 |  | 0 |  |  |  | základní |  | 0 | 0.0135 | 3.9645 | 0 | 0 | 32 | M | 2 |  |  |  | ROZPOCET | 0 | 0 | 0 | 0 | 0 | 1 | 0 | 16 | 1589072181
63 | K | 713191133 | Montáž izolace tepelné podlah, stropů vrchem nebo střech překrytí fólií s přelepeným spojem |  |  | m2 | 287.91 | 0 |  | 0 |  |  |  | základní |  | 0 | 1e-05 | 0.0028791 | 0 | 0 | 16 | K | 2 |  |  |  | ROZPOCET | 0 | 0 | 0 | 0 | 0 | 1 | 0 | 16 | -1187484601
64 | M | 283292680 | folie difúzní kontaktní |  |  | m2 | 316.701 | 0 |  | 0 |  |  |  | základní |  | 0 | 0.00014 | 0.044338 | 0 | 0 | 32 | M | 2 |  |  |  | ROZPOCET | 0 | 0 | 0 | 0 | 0 | 1 | 0 | 16 | 1040522680
65 | K | 998713103 | Přesun hmot tonážní pro izolace tepelné v objektech v do 24 m |  |  | t | 4.012 | 0 |  | 0 |  |  |  | základní |  | 0 | 0 | 0 | 0 | 0 | 16 | K | 2 |  |  |  | ROZPOCET | 0 | 0 | 0 | 0 | 0 | 1 | 0 | 16 | 445104440
| 743 - Elektromontáže - hrubá montáž | [8 empty] | 0 | [5 empty] | 0 |  | 0 |  | 0 | 2 | D | 1 |  |  |  | ROZPOCET | [6 empty] | 0
66 | K | 7436242-R1 | Demontáž a úprava hromosvodu včetně prodloužení úchytů a revize |  |  | kpl | 1 | 0 |  | 0 |  |  |  | základní |  | 0 | 0 | 0 | 0 | 0 | 16 | K | 2 |  |  |  | ROZPOCET | 0 | 0 | 0 | 0 | 0 | 1 | 0 | 16 | 2084042663
|  |  | Jedná se o demontáž a montáž hromosvodu včetně výměny lan a kotev. Jedná se o 4 ks svodů o délce 18 m = celková délka 72 m) | [18 empty] | P | 2
| 762 - Konstrukce tesařské | [8 empty] | 0 | [5 empty] | 0 |  | 0 |  | 0.5544 | 2 | D | 1 |  |  |  | ROZPOCET | [6 empty] | 0
67 | K | 762331-R1 | Demontáž lodžiového zábradlí |  |  | ks | 84 | 0 |  | 0 |  |  |  | základní |  | 0 | 0 | 0 | 0.0066 | 0.5544 | 16 | K | 2 |  |  |  | ROZPOCET | 0 | 0 | 0 | 0 | 0 | 1 | 0 | 16 | 231995514
| 764 - Konstrukce klempířské | [8 empty] | 0 | [5 empty] | 0 |  | 0.60205 |  | 0.96544 | 2 | D | 1 |  |  |  | ROZPOCET | [6 empty] | 0
68 | K | 764002841 | Demontáž oplechování horních ploch zdí a nadezdívek do suti |  |  | m | 17.8 | 0 |  | 0 |  |  |  | základní |  | 0 | 0 | 0 | 0.00191 | 0.033998 | 16 | K | 2 |  |  |  | ROZPOCET | 0 | 0 | 0 | 0 | 0 | 1 | 0 | 16 | 12969045
|  |  | 0,8+17 |  |  |  | 17.8 | [14 empty] | VV | 2 | 2 | -1 | 1 | ROZPOCET
69 | K | 764002851 | Demontáž oplechování parapetů do suti |  |  | m | 557.75 | 0 |  | 0 |  |  |  | základní |  | 0 | 0 | 0 | 0.00167 | 0.93144 | 16 | K | 2 |  |  |  | ROZPOCET | 0 | 0 | 0 | 0 | 0 | 1 | 0 | 16 | -1170310307
|  |  | 260,4+297,35 |  |  |  | 557.75 | [14 empty] | VV | 2 | 2 | -1 | 1 | ROZPOCET
70 | K | 764226404 | Oplechování parapetů rovných mechanicky kotvené z Al plechu rš 330 mm - podlahy lodžie |  |  | m | 260.4 | 0 |  | 0 |  |  |  | základní |  | 0 | 0.00079 | 0.20572 | 0 | 0 | 16 | K | 2 |  |  |  | ROZPOCET | 0 | 0 | 0 | 0 | 0 | 1 | 0 | 16 | -299270528
|  |  | 3,1*84 |  |  |  | 260.4 | [14 empty] | VV | 2 | 2 | -1 | 1 | ROZPOCET
71 | K | 764226406 | Oplechování parapetů rovných mechanicky kotvené z Al plechu rš 500 mm |  |  | m | 297.35 | 0 |  | 0 |  |  |  | základní |  | 0 | 0.00116 | 0.34493 | 0 | 0 | 16 | K | 2 |  |  |  | ROZPOCET | 0 | 0 | 0 | 0 | 0 | 1 | 0 | 16 | -1313489372
72 | K | 7643214R | Lemování rovných zdí střech s krytinou prejzovou nebo vlnitou z Al plechu rš 1200 mm |  |  | m | 0.8 | 0 |  | 0 |  |  |  | základní |  | 0 | 0.00179 | 0.001432 | 0 | 0 | 16 | K | 2 |  |  |  | ROZPOCET | 0 | 0 | 0 | 0 | 0 | 1 | 0 | 16 | -1667153459
|  |  | 2*0,4 |  |  |  | 0.8 | [14 empty] | VV | 2 | 2 | -1 | 1 | ROZPOCET
73 | K | 764341306 | Lemování rovných zdí střech s krytinou prejzovou nebo vlnitou z TiZn lesklého plechu rš 500 mm |  |  | m | 17 | 0 |  | 0 |  |  |  | základní |  | 0 | 0.00294 | 0.04998 | 0 | 0 | 16 | K | 2 |  |  |  | ROZPOCET | 0 | 0 | 0 | 0 | 0 | 1 | 0 | 16 | 551680626
74 | K | 998764102 | Přesun hmot tonážní pro konstrukce klempířské v objektech v do 12 m |  |  | t | 0.602 | 0 |  | 0 |  |  |  | základní |  | 0 | 0 | 0 | 0 | 0 | 16 | K | 2 |  |  |  | ROZPOCET | 0 | 0 | 0 | 0 | 0 | 1 | 0 | 16 | -1103114247
| 766 - Konstrukce truhlářské | [8 empty] | 0 | [5 empty] | 0 |  | 7.1891 |  | 3.1613 | 2 | D | 1 |  |  |  | ROZPOCET | [6 empty] | 0
75 | K | 766411821 | Demontáž truhlářského obložení stěn z palubek |  |  | m2 | 287.91 | 0 |  | 0 |  |  |  | základní |  | 0 | 0 | 0 | 0.01098 | 3.1613 | 16 | K | 2 |  |  |  | ROZPOCET | 0 | 0 | 0 | 0 | 0 | 1 | 0 | 16 | -2114246650
|  |  | 8,5*84 |  |  |  | 714 | [14 empty] | VV | 2 | 2 | -1 | 0 | ROZPOCET
|  |  | "Odpočet | [18 empty] | VV | 2 | 1 | -1 | 0 | ROZPOCET
|  |  | -2,05*1,5*84 |  |  |  | -258.3 | [14 empty] | VV | 2 | 2 | -1 | 0 | ROZPOCET
|  |  | -0,85*2,35*84 |  |  |  | -167.79 | [14 empty] | VV | 2 | 2 | -1 | 0 | ROZPOCET
|  |  | Součet |  |  |  | 287.91 | [14 empty] | VV | 2 | 4 | -1 | 1 | ROZPOCET
76 | K | 766414243 | Montáž obložení stěn plochy do 5 m2 panely z aglomerovaných desek přes 1,50 m2 |  |  | m2 | 287.91 | 0 |  | 0 |  |  |  | základní |  | 0 | 0 | 0 | 0 | 0 | 16 | K | 2 |  |  |  | ROZPOCET | 0 | 0 | 0 | 0 | 0 | 1 | 0 | 16 | -1063791566
77 | M | 595907390 | deska cementotřísková CETRIS BASIC 125x335 cm tl.1,6 cm |  |  | m2 | 316.701 | 0 |  | 0 |  |  |  | základní |  | 0 | 0.0227 | 7.1891 | 0 | 0 | 32 | M | 2 |  |  |  | ROZPOCET | 0 | 0 | 0 | 0 | 0 | 1 | 0 | 16 | -847694613
78 | K | 998766103 | Přesun hmot tonážní pro konstrukce truhlářské v objektech v do 24 m |  |  | t | 7.189 | 0 |  | 0 |  |  |  | základní |  | 0 | 0 | 0 | 0 | 0 | 16 | K | 2 |  |  |  | ROZPOCET | 0 | 0 | 0 | 0 | 0 | 1 | 0 | 16 | -377008980
| 767 - Konstrukce zámečnické | [8 empty] | 0 | [5 empty] | 0 |  | 0.0001 |  | 10.244 | 2 | D | 1 |  |  |  | ROZPOCET | [6 empty] | 0
79 | K | 767132811 | Demontáž příček šroubovaných |  |  | m2 | 540 | 0 |  | 0 |  |  |  | základní |  | 0 | 0 | 0 | 0.018 | 9.72 | 4 | K | 2 |  |  |  | ROZPOCET | 0 | 0 | 0 | 0 | 0 | 1 | 0 | 4 | -603332921
|  |  | "štíty | [18 empty] | VV | 2 | 1 | -1 | 0 | ROZPOCET
|  |  | 18*15*2 |  |  |  | 540 | [14 empty] | VV | 2 | 2 | -1 | 1 | ROZPOCET
80 | K | 767995 | Dodávka a montáž komplet AL lodžiového zábradlí 3300/1030, bílé, CONEX 3.3.2 mléčná folie, CONEX 3.3.2. čirá folie, madlo 100/50/2 vč. kotev a kotvení pod KZS, výškově stavitelné nožky |  |  | kpl | 84 | 0 |  | 0 |  |  |  | základní |  | 0 | 0 | 0 | 0.001 | 0.084 | 16 | K | 2 |  |  |  | ROZPOCET | 0 | 0 | 0 | 0 | 0 | 1 | 0 | 16 | -1559773203
81 | K | 767995-R0 | Dodávka a montáž lodžiového bezrámového zasklívacího posuvného systému 3300/1550 |  |  | kus | 84 | 0 |  | 0 |  |  |  | základní |  | 0 | 0 | 0 | 0.001 | 0.084 | 16 | K | 2 |  |  |  | ROZPOCET | 0 | 0 | 0 | 0 | 0 | 1 | 0 | 16 | -67124691
|  |  | - vodící profily křídla, kolejnice a uzavírací lišty jsou profily z hliníkových slitin ve standardní barevné úpravě bílý komaxit (ostatní barvy dle stupnice RAL), nebo stříbrný elox • ostatní komponenty nepodléhají povětrnostním vlivům a UV záření (nerez, plast) • výplň je sklo kalené 10 mm, čiré (popř. jiné barevné odstíny) TECHNICKÝ POPIS Skladba, konstrukce a funkce vyrobku . vypl. je vsazena a zasilikonovana do profil. opat.enych ve spodni a v horni .asti molitanovym t.sn.nim. Plynuly posun zaji..uji kole.ka (nerezova, samomazna lo.iska s plastovou banda.i) ve spodnim hlinikovem profilu . 1.10 posuvnych k.idel poji.di po spodni kolejnici a jsou vedena horni kolejnici . ve spodni kolejnici jsou drena.ni otvory pro odtekani de..ove vody a tajiciho sn.hu . bo.ni uzaviraci L-profily a silikonove t.sn.ni na bocich k.idel zaji..uji tem.. dokonalou t.snost cele konstrukce . diky specialni uprav. horni kolejnice je mo.ne vyrovnat nerovnosti stavajicich betonovych konstrukci a. do 50 mm Zp.sob osazeni vyrobku . system je p.ed vlastni monta.i zkompletovan, monta. se provadi z vnit.ni strany lod.ie . p.ipevn.ni na stavajici konstrukci lod.ie a zabradli se provadi ocelovymi nebo nylonovymi kotvami do betonu, nebo cihel . p.ipevn.ni na ocelovy nosnik pomoci .roub. do oceli Rozm.ry . max. doporu.eny rozm.r jednoho k.idla: 1 ~ 2,7 m . max. .i.ka zasklivaciho prostoru je v kombinaci s pevnym zasklenim neomezena Hmotnost . plo.na: 25 kg/m2 (p.i pou.iti skla 10 mm) . na b..ny metr: 65 kg (p.i vy.ce zaskleni 2,7 m a p.i pou.iti skla 10 mm) Provoz a udr.ba . snadna a rychla ovladatelnost . udr.ovani pojezdovych kolejnice v .istot. pro lehky a bezhlu.ny pohyb k.idel . myti oken je usnadn.no mo.nosti vysazeni k.idla | [18 empty] | P | 2
82 | K | 767995-R1 | Dodávka a montáž atypické krycí stříšky nad vstupem 3200x1000 mm (nerezová konstrukce + bezpečnostní sklo) |  |  | kus | 2 | 0 |  | 0 |  |  |  | základní |  | 0 | 5e-05 | 0.0001 | 0 | 0 | 16 | K | 2 |  |  |  | ROZPOCET | 0 | 0 | 0 | 0 | 0 | 1 | 0 | 16 | -423455570
|  |  | Skleněná markýza 3200x1000 mm, nerez ramena spojovaná. Čiré bezpečnostní sklo, včetně hliníkového spojovacího profilu H, okapničky s hliníkovou páskou a sadou pro ukotvení do zateplené fasády např. www.strisky-polymer.cz | [18 empty] | P | 2
83 | K | 767995-R2 | Dodávka a montáž systémového sušáku na prádlo 600 mm, 4 jezdci RAL 9010 |  |  | pár | 84 | 0 |  | 0 |  |  |  | základní |  | 0 | 0 | 0 | 0.001 | 0.084 | 16 | K | 2 |  |  |  | ROZPOCET | 0 | 0 | 0 | 0 | 0 | 1 | 0 | 16 | 43602656
|  |  | Systémový sušák na prádlo 600 mm, 4 jezdci RAL 9010, jezdec pro sušák plastový šedý, zátka pro sušák plastová šedá viz schéma | [18 empty] | P | 2
84 | K | 767995-R3 | Dodávka a montáž držáku pro satelit, bílý |  |  | kus | 84 | 0 |  | 0 |  |  |  | základní |  | 0 | 0 | 0 | 0.001 | 0.084 | 16 | K | 2 |  |  |  | ROZPOCET | 0 | 0 | 0 | 0 | 0 | 1 | 0 | 16 | 1849414659
|  |  | Průměr 50 mm, délka 300 mm viz schéma | [18 empty] | P | 2
85 | K | 767995-R4 | Dodávka a montáž vertikálních žaluzií 3300/1600, látka Sonia, lamela š. 127 mm |  |  | kpl | 84 | 0 |  | 0 |  |  |  | základní |  | 0 | 0 | 0 | 0.001 | 0.084 | 16 | K | 2 |  |  |  | ROZPOCET | 0 | 0 | 0 | 0 | 0 | 1 | 0 | 16 | 1714372818
|  |  | členění žaluzií je jednostranné, ovládánína straně u dveří s odjezdem na druhou stranu, montáž do stropu lodžie, látka v cenové kategorii standard, lamela š. 127 mm. | [18 empty] | P | 2
86 | K | 767996-R5 | Demontáž a osazení nové informační cedule na chemické kotvy a nerezové distanční trubičky |  |  | kus | 8 | 0 |  | 0 |  |  |  | základní |  | 0 | 0 | 0 | 0.001 | 0.008 | 16 | K | 2 |  |  |  | ROZPOCET | 0 | 0 | 0 | 0 | 0 | 1 | 0 | 16 | 1350759207
87 | K | 767995-R6 | Demontáž lodžiového zábradlí |  |  | kus | 84 | 0 |  | 0 |  |  |  | základní |  | 0 | 0 | 0 | 0.001 | 0.084 | 16 | K | 2 |  |  |  | ROZPOCET | 0 | 0 | 0 | 0 | 0 | 1 | 0 | 16 | -1156557595
88 | K | 767996-R7 | Dodávka a montáž cedulky (smalt) s číslem popisným na chemické kotvy a nerezové distanční trubičky |  |  | kus | 1 | 0 |  | 0 |  |  |  | základní |  | 0 | 0 | 0 | 0.001 | 0.001 | 16 | K | 2 |  |  |  | ROZPOCET | 0 | 0 | 0 | 0 | 0 | 1 | 0 | 16 | 510872229
89 | K | 767996-R8 | Demontáž mříží |  |  | ks | 11 | 0 |  | 0 |  |  |  | základní |  | 0 | 0 | 0 | 0.001 | 0.011 | 16 | K | 2 |  |  |  | ROZPOCET | 0 | 0 | 0 | 0 | 0 | 1 | 0 | 16 | 471439158
| 771 - Podlahy z dlaždic | [8 empty] | 0 | [5 empty] | 0 |  | 4.6535 |  | 0 | 2 | D | 1 |  |  |  | ROZPOCET | [6 empty] | 0
90 | K | 771474113 | Montáž soklíků z dlaždic keramických rovných flexibilní lepidlo v do 120 mm |  |  | m | 406.56 | 0 |  | 0 |  |  |  | základní |  | 0 | 0.00062 | 0.25207 | 0 | 0 | 16 | K | 2 |  |  |  | ROZPOCET | 0 | 0 | 0 | 0 | 0 | 1 | 0 | 16 | 742394870
|  |  | (0,93+0,93+2,98)*84 |  |  |  | 406.56 | [14 empty] | VV | 2 | 2 | -1 | 1 | ROZPOCET
91 | M | 597610R | keramická dlažba 300 x300 x 9 mm, protiskluzná min. R10 |  |  | m2 | 44.722 | 0 |  | 0 |  |  |  | základní |  | 0 | 0.0118 | 0.52772 | 0 | 0 | 32 | M | 2 |  |  |  | ROZPOCET | 0 | 0 | 0 | 0 | 0 | 1 | 0 | 16 | -619019582
|  |  | 406,56*0,1 |  |  |  | 40.656 | [14 empty] | VV | 2 | 2 | -1 | 1 | ROZPOCET
92 | K | 771574112 | Montáž podlah keramických režných hladkých lepených flexibilním lepidlem do 9 ks/m2 |  |  | m2 | 232.798 | 0 |  | 0 |  |  |  | základní |  | 0 | 0.00366 | 0.85204 | 0 | 0 | 16 | K | 2 |  |  |  | ROZPOCET | 0 | 0 | 0 | 0 | 0 | 1 | 0 | 16 | 2083805677
|  |  | 0,93*2,98*84 |  |  |  | 232.798 | [14 empty] | VV | 2 | 2 | -1 | 1 | ROZPOCET
93 | M | 597610R | keramická dlažba 300 x300 x 9 mm, protiskluzná min. R10 |  |  | m2 | 256.078 | 0 |  | 0 |  |  |  | základní |  | 0 | 0.0118 | 3.0217 | 0 | 0 | 32 | M | 2 |  |  |  | ROZPOCET | 0 | 0 | 0 | 0 | 0 | 1 | 0 | 16 | 2077242428
94 | K | 771579191 | Příplatek k montáž podlah keramických za plochu do 5 m2 |  |  | m2 | 232.798 | 0 |  | 0 |  |  |  | základní |  | 0 | 0 | 0 | 0 | 0 | 16 | K | 2 |  |  |  | ROZPOCET | 0 | 0 | 0 | 0 | 0 | 1 | 0 | 16 | 174580824
95 | K | 771579192 | Příplatek k montáž podlah keramických za omezený prostor |  |  | m2 | 232.798 | 0 |  | 0 |  |  |  | základní |  | 0 | 0 | 0 | 0 | 0 | 16 | K | 2 |  |  |  | ROZPOCET | 0 | 0 | 0 | 0 | 0 | 1 | 0 | 16 | -821602878
96 | K | 998771103 | Přesun hmot tonážní pro podlahy z dlaždic v objektech v do 24 m |  |  | t | 4.654 | 0 |  | 0 |  |  |  | základní |  | 0 | 0 | 0 | 0 | 0 | 16 | K | 2 |  |  |  | ROZPOCET | 0 | 0 | 0 | 0 | 0 | 1 | 0 | 16 | 1277467080
| 783 - Dokončovací práce - nátěry | [8 empty] | 0 | [5 empty] | 0 |  | 0.0010098 |  | 0 | 2 | D | 1 |  |  |  | ROZPOCET | [6 empty] | 0
97 | K | 783221121 | Nátěry syntetické KDK barva dražší matný povrch 1x antikorozní, 1x základní, 1x email |  |  | m2 | 1.98 | 0 |  | 0 |  |  |  | základní |  | 0 | 0.00051 | 0.0010098 | 0 | 0 | 16 | K | 2 |  |  |  | ROZPOCET | 0 | 0 | 0 | 0 | 0 | 1 | 0 | 16 | 664441511
|  |  | 0,6*1,1*3 |  |  |  | 1.98 | [14 empty] | VV | 2 | 2 | -1 | 1 | ROZPOCET
| M - Práce a dodávky M | [8 empty] | 0 | [5 empty] | 0 |  | 0 |  | 0 | 3 | D | 0 |  |  |  | ROZPOCET | [6 empty] | 0
| 21-M - Elektromontáže | [8 empty] | 0 | [5 empty] | 0 |  | 0 |  | 0 | 3 | D | 1 |  |  |  | ROZPOCET | [6 empty] | 0
98 | K | 2102030-R1 | Dodávka a montáž venkovního svítidla s venkovním sensorem pohybu a časovým spínačem |  |  | kus | 2 | 0 |  | 0 |  |  |  | základní |  | 0 | 0 | 0 | 0 | 0 | 64 | K | 2 |  |  |  | ROZPOCET | 0 | 0 | 0 | 0 | 0 | 1 | 0 | 64 | -946607345
|  |  | LED venkovní nástěnné svítidlo se senzorem pohybu a šerospínačem. Materiál hliník, barva antracit, tvar hranatý, integrovaný LED zdroj (součástí balení), barva světla 2700 K, pohybové čidlo, krytí IP44, napájení 220 V - 240 V, dvojitá izolace, příkon 1 x 12 W, světelný tok 1200 lm, rozměry 227 x 60 x 190 mm. | [18 empty] | P | 2
99 | K | 2102030-R2 | Dodávka a montáž zvonkového tabla s elektrickým vrátným včetně zapojení |  |  | kus | 1 | 0 |  | 0 |  |  |  | základní |  | 0 | 0 | 0 | 0 | 0 | 64 | K | 2 |  |  |  | ROZPOCET | 0 | 0 | 0 | 0 | 0 | 1 | 0 | 64 | 1960114655
|  |  | Zvonkové tablo se 76 zvonky zůstane stávající, pouze dojde k vysunutí na KZS (pokud to délka kabeláže dovolí) nebo jeho úpravě s ohledem na KZS. | [18 empty] | P | 2
| VP - Vícepráce | [8 empty] | 0 | [11 empty] | D | 0 |  |  |  | PN | [6 empty] | 0
| K | [8 empty] | 0 |  |  |  | základní | [7 empty] | PN | 1 |  |  |  | PN | 0 | 0 | 0 | 0 | 0 | 1 | 0
| K | [8 empty] | 0 |  |  |  | základní | [7 empty] | PN | 1 |  |  |  | PN | 0 | 0 | 0 | 0 | 0 | 1 | 0
| K | [8 empty] | 0 |  |  |  | základní | [7 empty] | PN | 1 |  |  |  | PN | 0 | 0 | 0 | 0 | 0 | 1 | 0
| K | [8 empty] | 0 |  |  |  | základní | [7 empty] | PN | 1 |  |  |  | PN | 0 | 0 | 0 | 0 | 0 | 1 | 0
| K | [8 empty] | 0 |  |  |  | základní | [7 empty] | PN | 1 |  |  |  | PN | 0 | 0 | 0 | 0 | 0 | 1 | 0

## SO 2 - Výměna výplní otvo...
| List obsahuje: |  | 1) Krycí list rozpočtu |  | 2) Rekapitulace rozpočtu |  |  | 3) Rozpočet |  |  | Zpět na list: | Rekapitulace stavby
optimalizováno pro tisk sestav ve formátu A4 - na výšku | [11 empty] | >> skryté sloupce << | [9 empty] | {05E510AC-5146-4889-82A0-29AB371E4A6C}
2
KRYCÍ LIST ROZPOČTU | [12 empty] | v --- níže se nacházejí doplnkové a pomocné údaje k sestavám --- v | [8 empty] | False
| Stavba: |  | Zateplení fasády, střechy a úprava balkónů v domě s pečovatelskou službou, ul. Lesní č.p.2970_upravený
| Objekt: |  | SO 2 - Výměna výplní otvorů a zasklení lodžií
| JKSO: |  | 801 12 | [5 empty] | CC-CZ:
| Místo: |  | Varnsdorf | [5 empty] | Datum: |  | 27.04.2022
| Objednavatel: | [7 empty] | IČ:
|  | Město Varnsdorf | [6 empty] | DIČ:
| Zhotovitel: | [7 empty] | IČ:
|  | Bude vybrán | [6 empty] | DIČ:
| Projektant: | [7 empty] | IČ:
|  | Pavel Hruška | [6 empty] | DIČ:
| Zpracovatel: | [7 empty] | IČ:
|  | Pavel Hruška | [6 empty] | DIČ:
Poznámka:
| Náklady z rozpočtu | [7 empty] | 0
| Ostatní náklady | [7 empty] | 0
| Cena bez DPH | [7 empty] | 0
| DPH | základní | 21% | ze | 0 |  |  |  | 0
|  | snížená | 15% | ze | 0 |  |  |  | 0
|  | zákl. přenesená | 21% | ze | 0 |  |  |  | 0
|  | sníž. přenesená | 15% | ze | 0 |  |  |  | 0
|  | nulová | 0% | ze | 0 |  |  |  | 0
| Cena s DPH |  |  | v | CZK |  |  | 0
| Projektant |  |  |  |  | Zpracovatel
| Datum a podpis: |  |  | Razítko |  | Datum a podpis: |  |  |  | Razítko
| Objednavatel |  |  |  |  | Zhotovitel
| Datum a podpis: |  |  | Razítko |  | Datum a podpis: |  |  |  | Razítko
REKAPITULACE ROZPOČTU
Stavba: |  |  | Zateplení fasády, střechy a úprava balkónů v domě s pečovatelskou službou, ul. Lesní č.p.2970_upravený
Objekt: |  |  | SO 2 - Výměna výplní otvorů a zasklení lodžií
Místo: |  |  | Varnsdorf |  |  |  | Datum: |  | 27.04.2022
Objednavatel: |  |  | Město Varnsdorf |  |  |  | Projektant: |  | Pavel Hruška
Zhotovitel: |  |  | Bude vybrán |  |  |  | Zpracovatel: |  | Pavel Hruška
Kód - Popis | [9 empty] | Cena celkem [CZK]
1) Náklady z rozpočtu | [9 empty] | 0 | [12 empty] | -1
| HSV - Práce a dodávky HSV | [8 empty] | 0
| 3 - Svislé a kompletní konstrukce | [8 empty] | 0
| 6 - Úpravy povrchů, podlahy a osazování výplní | [8 empty] | 0
| 9 - Ostatní konstrukce a práce-bourání | [8 empty] | 0
| 99 - Přesun hmot | [8 empty] | 0
| PSV - Práce a dodávky PSV | [8 empty] | 0
| 764 - Konstrukce klempířské | [8 empty] | 0
| 766 - Konstrukce truhlářské | [8 empty] | 0
| 784 - Dokončovací práce - malby a tapety | [8 empty] | 0
| VP - Vícepráce | [8 empty] | 0
2) Ostatní náklady | [9 empty] | 0 |  |  |  | DPH
| Zařízení staveniště | [8 empty] | 0 |  |  |  | základní | [12 empty] | VRN | 0 | 0 | 0 | 0 | 0 | 1
| Mimostav. doprava | [8 empty] | 0 |  |  |  | základní | [12 empty] | VRN | 0 | 0 | 0 | 0 | 0 | 1
| Územní vlivy | [8 empty] | 0 |  |  |  | základní | [12 empty] | VRN | 0 | 0 | 0 | 0 | 0 | 1
| Provozní vlivy | [8 empty] | 0 |  |  |  | základní | [12 empty] | VRN | 0 | 0 | 0 | 0 | 0 | 1
| Ostatní | [8 empty] | 0 |  |  |  | základní | [12 empty] | VRN | 0 | 0 | 0 | 0 | 0 | 1
| Kompletační činnost | [8 empty] | 0 |  |  |  | základní | [12 empty] | KOMPLETACNA | 0 | 0 | 0 | 0 | 0 | 1
Celkové náklady za stavbu 1) + 2) | [7 empty] | 0
ROZPOČET
Stavba: |  |  | Zateplení fasády, střechy a úprava balkónů v domě s pečovatelskou službou, ul. Lesní č.p.2970_upravený
Objekt: |  |  | SO 2 - Výměna výplní otvorů a zasklení lodžií
Místo: |  |  | Varnsdorf |  |  |  | Datum: |  | 27.04.2022
Objednavatel: |  |  | Město Varnsdorf |  |  |  | Projektant: |  | Pavel Hruška
Zhotovitel: |  |  | Bude vybrán |  |  |  | Zpracovatel: |  | Pavel Hruška
PČ | Typ | Kód | Popis |  |  | MJ | Množství | J.cena [CZK] |  | Cena celkem [CZK] |  |  | Poznámka | DPH | J. Nh [h] | Nh celkem [h] | J. hmotnost [t] | Hmotnost celkem [t] | J. suť [t] | Suť Celkem [t]
Náklady z rozpočtu | [9 empty] | 0 | [5 empty] | 0 |  | 0.49638 |  | 0.67123 |  | D | -1 | [10 empty] | 0
| HSV - Práce a dodávky HSV | [8 empty] | 0 | [5 empty] | 0 |  | 0.44395 |  | 0.61175 | 1 | D | 0 |  |  |  | ROZPOCET | [6 empty] | 0
| 3 - Svislé a kompletní konstrukce | [8 empty] | 0 | [5 empty] | 0 |  | 0.32477 |  | 0 | 1 | D | 1 |  |  |  | ROZPOCET | [6 empty] | 0
1 | K | 311272323 | Zdivo nosné tl 300 mm z pórobetonových přesných hladkých tvárnic Ytong hmotnosti 500 kg/m3 |  |  | m3 | 0.462 | 0 |  | 0 |  |  |  | základní |  | 0 | 0.70297 | 0.32477 | 0 | 0 | 4 | K | 2 |  |  |  | ROZPOCET | 0 | 0 | 0 | 0 | 0 | 1 | 0 | 4 | -408876388
|  |  | 1,1*1,4*0,3 |  |  |  | 0.462 | [14 empty] | VV | 2 | 2 | -1 | 0 | ROZPOCET
|  |  | Součet |  |  |  | 0.462 | [14 empty] | VV | 2 | 4 | -1 | 1 | ROZPOCET
| 6 - Úpravy povrchů, podlahy a osazování výplní | [8 empty] | 0 | [5 empty] | 0 |  | 0.11748 |  | 0 | 1 | D | 1 |  |  |  | ROZPOCET | [6 empty] | 0
2 | K | 612181101 | Minerální stěrka tl.do 3 mm vnitřních stěn - štuk |  |  | m2 | 1.54 | 0 |  | 0 |  |  |  | základní |  | 0 | 0.002 | 0.00308 | 0 | 0 | 4 | K | 2 |  |  |  | ROZPOCET | 0 | 0 | 0 | 0 | 0 | 1 | 0 | 4 | 45716246
3 | K | 612325301 | Vápenocementová hladká omítka ostění nebo nadpraží |  |  | m2 | 2.172 | 0 |  | 0 |  |  |  | základní |  | 0 | 0.03045 | 0.066137 | 0 | 0 | 4 | K | 2 |  |  |  | ROZPOCET | 0 | 0 | 0 | 0 | 0 | 1 | 0 | 4 | -1975404812
|  |  | (3,26+2,6+2,6)*0,2 |  |  |  | 1.692 | [14 empty] | VV | 2 | 2 | -1 | 0 | ROZPOCET
|  |  | (1,2+0,6+0,6)*0,2 |  |  |  | 0.48 | [14 empty] | VV | 2 | 2 | -1 | 0 | ROZPOCET
|  |  | Součet |  |  |  | 2.172 | [14 empty] | VV | 2 | 4 | -1 | 1 | ROZPOCET
4 | K | 619991001 | Zakrytí podlah fólií přilepenou lepící páskou |  |  | m2 | 10 | 0 |  | 0 |  |  |  | základní |  | 0 | 0.00012 | 0.0012 | 0 | 0 | 4 | K | 2 |  |  |  | ROZPOCET | 0 | 0 | 0 | 0 | 0 | 1 | 0 | 4 | 494392365
5 | K | 619991011 | Obalení konstrukcí a prvků fólií přilepenou lepící páskou |  |  | m2 | 10 | 0 |  | 0 |  |  |  | základní |  | 0 | 0.00024 | 0.0024 | 0 | 0 | 4 | K | 2 |  |  |  | ROZPOCET | 0 | 0 | 0 | 0 | 0 | 1 | 0 | 4 | -1086697562
6 | K | 619995001 | Začištění omítek kolem oken, dveří, podlah nebo obkladů |  |  | m | 13.26 | 0 |  | 0 |  |  |  | základní |  | 0 | 0.0015 | 0.01989 | 0 | 0 | 4 | K | 2 |  |  |  | ROZPOCET | 0 | 0 | 0 | 0 | 0 | 1 | 0 | 4 | 1140530745
|  |  | 3,26+2,6+2,6+(1,2+0,6+0,6)*2 |  |  |  | 13.26 | [14 empty] | VV | 2 | 2 | -1 | 0 | ROZPOCET
|  |  | Součet |  |  |  | 13.26 | [14 empty] | VV | 2 | 4 | -1 | 1 | ROZPOCET
7 | K | 629135101 | Vyrovnávací vrstva pod klempířské prvky z MC š do 150 mm |  |  | m | 2.4 | 0 |  | 0 |  |  |  | základní |  | 0 | 0.01032 | 0.024768 | 0 | 0 | 4 | K | 2 |  |  |  | ROZPOCET | 0 | 0 | 0 | 0 | 0 | 1 | 0 | 4 | -524780870
|  |  | 1,2+1,2 |  |  |  | 2.4 | [14 empty] | VV | 2 | 2 | -1 | 1 | ROZPOCET
| 9 - Ostatní konstrukce a práce-bourání | [8 empty] | 0 | [5 empty] | 0 |  | 0.0017 |  | 0.61175 | 1 | D | 1 |  |  |  | ROZPOCET | [6 empty] | 0
8 | K | 949101111 | Lešení pomocné pro objekty pozemních staveb s lešeňovou podlahou v do 1,9 m zatížení do 150 kg/m2 |  |  | m2 | 10 | 0 |  | 0 |  |  |  | základní |  | 0 | 0.00013 | 0.0013 | 0 | 0 | 4 | K | 2 |  |  |  | ROZPOCET | 0 | 0 | 0 | 0 | 0 | 1 | 0 | 4 | 1104955360
9 | K | 952901111 | Vyčištění budov bytové a občanské výstavby při výšce podlaží do 4 m |  |  | m2 | 10 | 0 |  | 0 |  |  |  | základní |  | 0 | 4e-05 | 0.0004 | 0 | 0 | 4 | K | 2 |  |  |  | ROZPOCET | 0 | 0 | 0 | 0 | 0 | 1 | 0 | 4 | -986730714
10 | K | 968062356 | Vybourání dřevěných rámů oken dvojitých včetně křídel pl do 4 m2 |  |  | m2 | 1.44 | 0 |  | 0 |  |  |  | základní |  | 0 | 0 | 0 | 0.054 | 0.07776 | 4 | K | 2 |  |  |  | ROZPOCET | 0 | 0 | 0 | 0 | 0 | 1 | 0 | 4 | 1509061121
|  |  | 1,2*0,6*2 |  |  |  | 1.44 | [14 empty] | VV | 2 | 2 | -1 | 0 | ROZPOCET
|  |  | Součet |  |  |  | 1.44 | [14 empty] | VV | 2 | 4 | -1 | 1 | ROZPOCET
11 | K | 968072456 | Vybourání kovových dveřních zárubní pl přes 2 m2 |  |  | m2 | 8.476 | 0 |  | 0 |  |  |  | základní |  | 0 | 0 | 0 | 0.063 | 0.53399 | 4 | K | 2 |  |  |  | ROZPOCET | 0 | 0 | 0 | 0 | 0 | 1 | 0 | 4 | 1994140971
|  |  | 3,26*2,6 |  |  |  | 8.476 | [14 empty] | VV | 2 | 2 | -1 | 1 | ROZPOCET
| 99 - Přesun hmot | [8 empty] | 0 | [5 empty] | 0 |  | 0 |  | 0 | 1 | D | 2 |  |  |  | ROZPOCET | [6 empty] | 0
12 | K | 997013211 | Vnitrostaveništní doprava suti a vybouraných hmot pro budovy v do 6 m ručně |  |  | t | 0.671 | 0 |  | 0 |  |  |  | základní |  | 0 | 0 | 0 | 0 | 0 | 4 | K | 3 |  |  |  | ROZPOCET | 0 | 0 | 0 | 0 | 0 | 1 | 0 | 4 | -1857773779
13 | K | 997013501 | Odvoz suti na skládku a vybouraných hmot nebo meziskládku do 1 km se složením |  |  | t | 0.671 | 0 |  | 0 |  |  |  | základní |  | 0 | 0 | 0 | 0 | 0 | 4 | K | 3 |  |  |  | ROZPOCET | 0 | 0 | 0 | 0 | 0 | 1 | 0 | 4 | -1241766539
14 | K | 997013509 | Příplatek k odvozu suti a vybouraných hmot na skládku ZKD 1 km přes 1 km |  |  | t | 26.169 | 0 |  | 0 |  |  |  | základní |  | 0 | 0 | 0 | 0 | 0 | 4 | K | 3 |  |  |  | ROZPOCET | 0 | 0 | 0 | 0 | 0 | 1 | 0 | 4 | 2068948329
15 | K | 997013801 | Poplatek za uložení stavebního betonového odpadu na skládce (skládkovné) |  |  | t | 0.078 | 0 |  | 0 |  |  |  | základní |  | 0 | 0 | 0 | 0 | 0 | 4 | K | 3 |  |  |  | ROZPOCET | 0 | 0 | 0 | 0 | 0 | 1 | 0 | 4 | 560488388
16 | K | 997013804 | Poplatek za uložení stavebního odpadu ze skla na skládce (skládkovné) |  |  | t | 3.23 | 0 |  | 0 |  |  |  | základní |  | 0 | 0 | 0 | 0 | 0 | 4 | K | 3 |  |  |  | ROZPOCET | 0 | 0 | 0 | 0 | 0 | 1 | 0 | 4 | 1640308966
17 | K | 9970138-1 | Poplatek za uložení stavebního kovového odpadu na skládce (skládkovné) |  |  | t | 0.113 | 0 |  | 0 |  |  |  | základní |  | 0 | 0 | 0 | 0 | 0 | 4 | K | 3 |  |  |  | ROZPOCET | 0 | 0 | 0 | 0 | 0 | 1 | 0 | 4 | -878723633
18 | K | 997013811 | Poplatek za uložení stavebního dřevěného odpadu na skládce (skládkovné) |  |  | t | 3.23 | 0 |  | 0 |  |  |  | základní |  | 0 | 0 | 0 | 0 | 0 | 4 | K | 3 |  |  |  | ROZPOCET | 0 | 0 | 0 | 0 | 0 | 1 | 0 | 4 | 1661106371
19 | K | 998018001 | Přesun hmot ruční pro budovy v do 6 m |  |  | t | 0.444 | 0 |  | 0 |  |  |  | základní |  | 0 | 0 | 0 | 0 | 0 | 4 | K | 3 |  |  |  | ROZPOCET | 0 | 0 | 0 | 0 | 0 | 1 | 0 | 4 | -2138109069
| PSV - Práce a dodávky PSV | [8 empty] | 0 | [5 empty] | 0 |  | 0.05243 |  | 0.05948 | 2 | D | 0 |  |  |  | ROZPOCET | [6 empty] | 0
| 764 - Konstrukce klempířské | [8 empty] | 0 | [5 empty] | 0 |  | 0 |  | 0.00324 | 2 | D | 1 |  |  |  | ROZPOCET | [6 empty] | 0
20 | K | 764410850 | Demontáž oplechování parapetu rš do 330 mm |  |  | m | 2.4 | 0 |  | 0 |  |  |  | základní |  | 0 | 0 | 0 | 0.00135 | 0.00324 | 16 | K | 2 |  |  |  | ROZPOCET | 0 | 0 | 0 | 0 | 0 | 1 | 0 | 16 | 1255300480
|  |  | 1,2*2 |  |  |  | 2.4 | [14 empty] | VV | 2 | 2 | -1 | 1 | ROZPOCET
| 766 - Konstrukce truhlářské | [8 empty] | 0 | [5 empty] | 0 |  | 0.04723 |  | 0.055 | 2 | D | 1 |  |  |  | ROZPOCET | [6 empty] | 0
21 | K | 766621211 | Montáž oken zdvojených otevíravých výšky do 1,5m s rámem do zdiva |  |  | m2 | 1.44 | 0 |  | 0 |  |  |  | základní |  | 0 | 0.00025 | 0.00036 | 0 | 0 | 16 | K | 2 |  |  |  | ROZPOCET | 0 | 0 | 0 | 0 | 0 | 1 | 0 | 16 | -799999170
|  |  | 1,2*0,6*2 |  |  |  | 1.44 | [14 empty] | VV | 2 | 2 | -1 | 0 | ROZPOCET
|  |  | Součet |  |  |  | 1.44 | [14 empty] | VV | 2 | 4 | -1 | 1 | ROZPOCET
22 | M | 6110000-04 | okno jednokřídlé plastové 1200 x 600 mm včetně kování, parotěsné a paropropustné pásky - viz. výpis oken O1 |  |  | kus | 2 | 0 |  | 0 |  |  |  | základní |  | 0 | 0.009 | 0.018 | 0 | 0 | 32 | M | 2 |  |  |  | ROZPOCET | 0 | 0 | 0 | 0 | 0 | 1 | 0 | 16 | -2051478930
23 | K | 76666041R | Montáž prosklené AL vstupní stěny 3260/2600 mm s dveřmi 1450/2100 mm |  |  | kus | 1 | 0 |  | 0 |  |  |  | základní |  | 0 | 0.00087 | 0.00087 | 0 | 0 | 16 | K | 2 |  |  |  | ROZPOCET | 0 | 0 | 0 | 0 | 0 | 1 | 0 | 16 | 1602407430
24 | M | 6110001-01 | prosklená AL stěna 3260/2600 s dveřmi vchodovovými 1450/2100 - viz. D1 |  |  | kus | 1 | 0 |  | 0 |  |  |  | základní |  | 0 | 0.028 | 0.028 | 0 | 0 | 32 | M | 2 |  |  |  | ROZPOCET | 0 | 0 | 0 | 0 | 0 | 1 | 0 | 16 | -1086167537
|  |  | Požadovaná výbava: klika/koule, okopová hrana výšky 400 mm od čisté podlahy, bezpečnostní sklo, barva dveří bílá, stavěč křídla, samozavírač na jednom křídle. | [18 empty] | P | 2
25 | K | 766691911 | Vyvěšení nebo zavěšení dřevěných křídel oken pl do 1,5 m2 |  |  | kus | 2 | 0 |  | 0 |  |  |  | základní |  | 0 | 0 | 0 | 0.0125 | 0.025 | 16 | K | 2 |  |  |  | ROZPOCET | 0 | 0 | 0 | 0 | 0 | 1 | 0 | 16 | -789802878
26 | K | 766691925 | Vyvěšení nebo zavěšení křídel plastových dveří plochy přes 2 m2 |  |  | kus | 1 | 0 |  | 0 |  |  |  | základní |  | 0 | 0 | 0 | 0.03 | 0.03 | 16 | K | 2 |  |  |  | ROZPOCET | 0 | 0 | 0 | 0 | 0 | 1 | 0 | 16 | -767532416
27 | K | 76669193R | Úprava (zkrácení) dveřního ocelového křídla vč. převaření pantů viz D2 |  |  | kus | 1 | 0 |  | 0 |  |  |  | základní |  | 0 | 0 | 0 | 0 | 0 | 16 | K | 2 |  |  |  | ROZPOCET | 0 | 0 | 0 | 0 | 0 | 1 | 0 | 16 | 1648343784
28 | K | 998766101 | Přesun hmot tonážní pro konstrukce truhlářské v objektech v do 6 m |  |  | t | 0.047 | 0 |  | 0 |  |  |  | základní |  | 0 | 0 | 0 | 0 | 0 | 16 | K | 2 |  |  |  | ROZPOCET | 0 | 0 | 0 | 0 | 0 | 1 | 0 | 16 | -1936848543
29 | K | 998766181 | Příplatek k přesunu hmot tonážní 766 prováděný bez použití mechanizace |  |  | t | 0.047 | 0 |  | 0 |  |  |  | základní |  | 0 | 0 | 0 | 0 | 0 | 16 | K | 2 |  |  |  | ROZPOCET | 0 | 0 | 0 | 0 | 0 | 1 | 0 | 16 | -71569088
| 784 - Dokončovací práce - malby a tapety | [8 empty] | 0 | [5 empty] | 0 |  | 0.0052 |  | 0.00124 | 2 | D | 1 |  |  |  | ROZPOCET | [6 empty] | 0
30 | K | 784121001 | Oškrabání malby v mísnostech výšky do 3,80 m |  |  | m2 | 4 | 0 |  | 0 |  |  |  | základní |  | 0 | 0.001 | 0.004 | 0.00031 | 0.00124 | 16 | K | 2 |  |  |  | ROZPOCET | 0 | 0 | 0 | 0 | 0 | 1 | 0 | 16 | 104633137
31 | K | 784121011 | Rozmývání podkladu po oškrabání malby v místnostech výšky do 3,80 m |  |  | m2 | 4 | 0 |  | 0 |  |  |  | základní |  | 0 | 0 | 0 | 0 | 0 | 16 | K | 2 |  |  |  | ROZPOCET | 0 | 0 | 0 | 0 | 0 | 1 | 0 | 16 | -1510061055
32 | K | 784221101 | Dvojnásobné bílé malby ze směsí za sucha dobře otěruvzdorných v místnostech do 3,80 m |  |  | m2 | 4 | 0 |  | 0 |  |  |  | základní |  | 0 | 0.00029 | 0.00116 | 0 | 0 | 16 | K | 2 |  |  |  | ROZPOCET | 0 | 0 | 0 | 0 | 0 | 1 | 0 | 16 | -2073133640
33 | K | 784221157 | Příplatek k cenám 2x maleb za sucha otěruvzdorných za barevnou malbu v odstínu náročném |  |  | m2 | 4 | 0 |  | 0 |  |  |  | základní |  | 0 | 1e-05 | 4e-05 | 0 | 0 | 16 | K | 2 |  |  |  | ROZPOCET | 0 | 0 | 0 | 0 | 0 | 1 | 0 | 16 | -1302336542
| VP - Vícepráce | [8 empty] | 0 | [11 empty] | D | 0 |  |  |  | PN | [6 empty] | 0
| K | [8 empty] | 0 |  |  |  | základní | [7 empty] | PN | 1 |  |  |  | PN | 0 | 0 | 0 | 0 | 0 | 1 | 0
| K | [8 empty] | 0 |  |  |  | základní | [7 empty] | PN | 1 |  |  |  | PN | 0 | 0 | 0 | 0 | 0 | 1 | 0
| K | [8 empty] | 0 |  |  |  | základní | [7 empty] | PN | 1 |  |  |  | PN | 0 | 0 | 0 | 0 | 0 | 1 | 0
| K | [8 empty] | 0 |  |  |  | základní | [7 empty] | PN | 1 |  |  |  | PN | 0 | 0 | 0 | 0 | 0 | 1 | 0
| K | [8 empty] | 0 |  |  |  | základní | [7 empty] | PN | 1 |  |  |  | PN | 0 | 0 | 0 | 0 | 0 | 1 | 0

## SO 3 - Zateplení střechy
| List obsahuje: |  | 1) Krycí list rozpočtu |  | 2) Rekapitulace rozpočtu |  |  | 3) Rozpočet |  |  | Zpět na list: | Rekapitulace stavby
optimalizováno pro tisk sestav ve formátu A4 - na výšku | [11 empty] | >> skryté sloupce << | [9 empty] | {355C863A-700A-4712-8604-3FB01EB2C603}
2
KRYCÍ LIST ROZPOČTU | [12 empty] | v --- níže se nacházejí doplnkové a pomocné údaje k sestavám --- v | [8 empty] | False
| Stavba: |  | Zateplení fasády, střechy a úprava balkónů v domě s pečovatelskou službou, ul. Lesní č.p.2970_upravený
| Objekt: |  | SO 3 - Zateplení střechy
| JKSO: |  | 801 12 | [5 empty] | CC-CZ:
| Místo: |  | Varnsdorf | [5 empty] | Datum: |  | 27.04.2022
| Objednavatel: | [7 empty] | IČ:
|  | Město Varnsdorf | [6 empty] | DIČ:
| Zhotovitel: | [7 empty] | IČ:
|  | Bude vybrán | [6 empty] | DIČ:
| Projektant: | [7 empty] | IČ:
|  | Pavel Hruška | [6 empty] | DIČ:
| Zpracovatel: | [7 empty] | IČ:
|  | Pavel Hruška | [6 empty] | DIČ:
Poznámka:
| Náklady z rozpočtu | [7 empty] | 0
| Ostatní náklady | [7 empty] | 0
| Cena bez DPH | [7 empty] | 0
| DPH | základní | 21% | ze | 0 |  |  |  | 0
|  | snížená | 15% | ze | 0 |  |  |  | 0
|  | zákl. přenesená | 21% | ze | 0 |  |  |  | 0
|  | sníž. přenesená | 15% | ze | 0 |  |  |  | 0
|  | nulová | 0% | ze | 0 |  |  |  | 0
| Cena s DPH |  |  | v | CZK |  |  | 0
| Projektant |  |  |  |  | Zpracovatel
| Datum a podpis: |  |  | Razítko |  | Datum a podpis: |  |  |  | Razítko
| Objednavatel |  |  |  |  | Zhotovitel
| Datum a podpis: |  |  | Razítko |  | Datum a podpis: |  |  |  | Razítko
REKAPITULACE ROZPOČTU
Stavba: |  |  | Zateplení fasády, střechy a úprava balkónů v domě s pečovatelskou službou, ul. Lesní č.p.2970_upravený
Objekt: |  |  | SO 3 - Zateplení střechy
Místo: |  |  | Varnsdorf |  |  |  | Datum: |  | 27.04.2022
Objednavatel: |  |  | Město Varnsdorf |  |  |  | Projektant: |  | Pavel Hruška
Zhotovitel: |  |  | Bude vybrán |  |  |  | Zpracovatel: |  | Pavel Hruška
Kód - Popis | [9 empty] | Cena celkem [CZK]
1) Náklady z rozpočtu | [9 empty] | 0 | [12 empty] | -1
| HSV - Práce a dodávky HSV | [8 empty] | 0
| 3 - Svislé a kompletní konstrukce | [8 empty] | 0
| 6 - Úpravy povrchů, podlahy a osazování výplní | [8 empty] | 0
| 9 - Ostatní konstrukce a práce-bourání | [8 empty] | 0
| 99 - Přesun hmot | [8 empty] | 0
| PSV - Práce a dodávky PSV | [8 empty] | 0
| 712 - Povlakové krytiny | [8 empty] | 0
| 713 - Izolace tepelné | [8 empty] | 0
| 721 - Zdravotechnika - vnitřní kanalizace | [8 empty] | 0
| 743 - Elektromontáže | [8 empty] | 0
| 762 - Konstrukce tesařské | [8 empty] | 0
| 764 - Konstrukce klempířské | [8 empty] | 0
| 783 - Dokončovací práce - nátěry | [8 empty] | 0
| VP - Vícepráce | [8 empty] | 0
2) Ostatní náklady | [9 empty] | 0 |  |  |  | DPH
| Zařízení staveniště | [8 empty] | 0 |  |  |  | základní | [12 empty] | VRN | 0 | 0 | 0 | 0 | 0 | 1
| Mimostav. doprava | [8 empty] | 0 |  |  |  | základní | [12 empty] | VRN | 0 | 0 | 0 | 0 | 0 | 1
| Územní vlivy | [8 empty] | 0 |  |  |  | základní | [12 empty] | VRN | 0 | 0 | 0 | 0 | 0 | 1
| Provozní vlivy | [8 empty] | 0 |  |  |  | základní | [12 empty] | VRN | 0 | 0 | 0 | 0 | 0 | 1
| Ostatní | [8 empty] | 0 |  |  |  | základní | [12 empty] | VRN | 0 | 0 | 0 | 0 | 0 | 1
| Kompletační činnost | [8 empty] | 0 |  |  |  | základní | [12 empty] | KOMPLETACNA | 0 | 0 | 0 | 0 | 0 | 1
Celkové náklady za stavbu 1) + 2) | [7 empty] | 0
ROZPOČET
Stavba: |  |  | Zateplení fasády, střechy a úprava balkónů v domě s pečovatelskou službou, ul. Lesní č.p.2970_upravený
Objekt: |  |  | SO 3 - Zateplení střechy
Místo: |  |  | Varnsdorf |  |  |  | Datum: |  | 27.04.2022
Objednavatel: |  |  | Město Varnsdorf |  |  |  | Projektant: |  | Pavel Hruška
Zhotovitel: |  |  | Bude vybrán |  |  |  | Zpracovatel: |  | Pavel Hruška
PČ | Typ | Kód | Popis |  |  | MJ | Množství | J.cena [CZK] |  | Cena celkem [CZK] |  |  | Poznámka | DPH | J. Nh [h] | Nh celkem [h] | J. hmotnost [t] | Hmotnost celkem [t] | J. suť [t] | Suť Celkem [t]
Náklady z rozpočtu | [9 empty] | 0 | [5 empty] | 0 |  | 7.6955 |  | 0.56577 |  | D | -1 | [10 empty] | 0
| HSV - Práce a dodávky HSV | [8 empty] | 0 | [5 empty] | 0 |  | 2.0244 |  | 0 | 1 | D | 0 |  |  |  | ROZPOCET | [6 empty] | 0
| 3 - Svislé a kompletní konstrukce | [8 empty] | 0 | [5 empty] | 0 |  | 0.044982 |  | 0 | 1 | D | 1 |  |  |  | ROZPOCET | [6 empty] | 0
1 | K | 311272123 | Zdivo nosné tl 200 mm z pórobetonových přesných hladkých tvárnic Ytong hmotnosti 500 kg/m3 |  |  | m3 | 0.06 | 0 |  | 0 |  |  |  | základní |  | 0 | 0.7497 | 0.044982 | 0 | 0 | 4 | K | 2 |  |  |  | ROZPOCET | 0 | 0 | 0 | 0 | 0 | 1 | 0 | 4 | -1244122844
|  |  | 1*0,2*0,3 "výlez |  |  |  | 0.06 | [14 empty] | VV | 2 | 2 | -1 | 0 | ROZPOCET
|  |  | Součet |  |  |  | 0.06 | [14 empty] | VV | 2 | 4 | -1 | 1 | ROZPOCET
| 6 - Úpravy povrchů, podlahy a osazování výplní | [8 empty] | 0 | [5 empty] | 0 |  | 1.9795 |  | 0 | 1 | D | 1 |  |  |  | ROZPOCET | [6 empty] | 0
2 | K | 622211-01 | Vyrovnání nerovností vnějších stěn před montáží zateplovacího systému tepelným izolantem včetně zbroušení izolantu |  |  | m2 | 17.067 | 0 |  | 0 |  |  |  | základní |  | 0 | 0.00825 | 0.1408 | 0 | 0 | 4 | K | 2 |  |  |  | ROZPOCET | 0 | 0 | 0 | 0 | 0 | 1 | 0 | 4 | -1935092992
|  |  | (39,6+17,29)*0,15*2 |  |  |  | 17.067 | [14 empty] | VV | 2 | 2 | -1 | 1 | ROZPOCET
3 | K | 632450122 | Vyrovnávací cementový potěr tl do 30 mm ze suchých směsí provedený v pásu |  |  | m2 | 29.185 | 0 |  | 0 |  |  |  | základní |  | 0 | 0.063 | 1.8387 | 0 | 0 | 4 | K | 2 |  |  |  | ROZPOCET | 0 | 0 | 0 | 0 | 0 | 1 | 0 | 4 | -817235437
|  |  | (40,37+18)*0,25*2 |  |  |  | 29.185 | [14 empty] | VV | 2 | 2 | -1 | 1 | ROZPOCET
| 9 - Ostatní konstrukce a práce-bourání | [8 empty] | 0 | [5 empty] | 0 |  | 0 |  | 0 | 1 | D | 1 |  |  |  | ROZPOCET | [6 empty] | 0
4 | K | 952902121 | Čištění budov zametení drsných podlah |  |  | m2 | 665.28 | 0 |  | 0 |  |  |  | základní |  | 0 | 0 | 0 | 0 | 0 | 4 | K | 2 |  |  |  | ROZPOCET | 0 | 0 | 0 | 0 | 0 | 1 | 0 | 4 | -54881041
|  |  | 665,28 |  |  |  | 665.28 | [14 empty] | VV | 2 | 2 | -1 | 1 | ROZPOCET
| 99 - Přesun hmot | [8 empty] | 0 | [5 empty] | 0 |  | 0 |  | 0 | 1 | D | 2 |  |  |  | ROZPOCET | [6 empty] | 0
5 | K | 997013211 | Vnitrostaveništní doprava suti a vybouraných hmot pro budovy v do 6 m ručně |  |  | t | 0.566 | 0 |  | 0 |  |  |  | základní |  | 0 | 0 | 0 | 0 | 0 | 4 | K | 3 |  |  |  | ROZPOCET | 0 | 0 | 0 | 0 | 0 | 1 | 0 | 4 | -972032687
6 | K | 997013501 | Odvoz suti na skládku a vybouraných hmot nebo meziskládku do 1 km se složením |  |  | t | 0.566 | 0 |  | 0 |  |  |  | základní |  | 0 | 0 | 0 | 0 | 0 | 4 | K | 3 |  |  |  | ROZPOCET | 0 | 0 | 0 | 0 | 0 | 1 | 0 | 4 | 1074969754
7 | K | 997013509 | Příplatek k odvozu suti a vybouraných hmot na skládku ZKD 1 km přes 1 km |  |  | t | 7.488 | 0 |  | 0 |  |  |  | základní |  | 0 | 0 | 0 | 0 | 0 | 4 | K | 3 |  |  |  | ROZPOCET | 0 | 0 | 0 | 0 | 0 | 1 | 0 | 4 | 171801060
8 | K | 997013801 | Poplatek za uložení stavebního betonového odpadu na skládce (skládkovné) |  |  | t | 0.192 | 0 |  | 0 |  |  |  | základní |  | 0 | 0 | 0 | 0 | 0 | 4 | K | 3 |  |  |  | ROZPOCET | 0 | 0 | 0 | 0 | 0 | 1 | 0 | 4 | -424240727
9 | K | 998011001 | Přesun hmot pro budovy zděné v do 6 m |  |  | t | 2.024 | 0 |  | 0 |  |  |  | základní |  | 0 | 0 | 0 | 0 | 0 | 4 | K | 3 |  |  |  | ROZPOCET | 0 | 0 | 0 | 0 | 0 | 1 | 0 | 4 | -385142152
| PSV - Práce a dodávky PSV | [8 empty] | 0 | [5 empty] | 0 |  | 5.6711 |  | 0.56577 | 2 | D | 0 |  |  |  | ROZPOCET | [6 empty] | 0
| 712 - Povlakové krytiny | [8 empty] | 0 | [5 empty] | 0 |  | 0.40813 |  | 0.0045 | 2 | D | 1 |  |  |  | ROZPOCET | [6 empty] | 0
10 | K | 712300845 | Demontáž ventilační hlavice na ploché střeše sklonu do 10° |  |  | kus | 15 | 0 |  | 0 |  |  |  | základní |  | 0 | 0 | 0 | 0.0003 | 0.0045 | 16 | K | 2 |  |  |  | ROZPOCET | 0 | 0 | 0 | 0 | 0 | 1 | 0 | 16 | -594692462
11 | K | 7123900-1 | Vyrovnání a oprava stávající hydroizolační vrstvy před pokládkou tepelné izolace |  |  | m2 | 665.28 | 0 |  | 0 |  |  |  | základní |  | 0 | 0 | 0 | 0 | 0 | 16 | K | 2 |  |  |  | ROZPOCET | 0 | 0 | 0 | 0 | 0 | 1 | 0 | 16 | -1931900103
12 | K | 712391172 | Provedení povlakové krytiny střech do 10° ochranné textilní vrstvy |  |  | m2 | 927.558 | 0 |  | 0 |  |  |  | základní |  | 0 | 0 | 0 | 0 | 0 | 16 | K | 2 |  |  |  | ROZPOCET | 0 | 0 | 0 | 0 | 0 | 1 | 0 | 16 | -1954016629
|  |  | 1,1*1,1*15+1,1*1,2*15 "vodorovně sokly VZT |  |  |  | 37.95 | [14 empty] | VV | 2 | 2 | -1 | 0 | ROZPOCET
|  |  | (1,1+1,1)*0,2*15 + (1,2+1,1)*0,2*15 "svisle sokly VZT |  |  |  | 13.5 | [14 empty] | VV | 2 | 2 | -1 | 0 | ROZPOCET
|  |  | 39,6*2*02+17,29*2*0,2 "svisle atika |  |  |  | 165.316 | [14 empty] | VV | 2 | 2 | -1 | 0 | ROZPOCET
|  |  | 39,6*2*0,4+17,29*2*0,4 "vodorovně atika |  |  |  | 45.512 | [14 empty] | VV | 2 | 2 | -1 | 0 | ROZPOCET
|  |  | 665,28"plocha |  |  |  | 665.28 | [14 empty] | VV | 2 | 2 | -1 | 0 | ROZPOCET
|  |  | Součet |  |  |  | 927.558 | [14 empty] | VV | 2 | 4 | -1 | 1 | ROZPOCET
13 | M | 693112690 | geotextilie netkaná (polypropylen) PET 300g/m2 |  |  | m2 | 1113.07 | 0 |  | 0 |  |  |  | základní |  | 0 | 0.0003 | 0.33392 | 0 | 0 | 32 | M | 2 |  |  |  | ROZPOCET | 0 | 0 | 0 | 0 | 0 | 1 | 0 | 16 | -649050006
14 | K | 712391176 | Provedení povlakové krytiny střech do 10° připevnění izolace kotvícími terči |  |  | kus | 927.558 | 0 |  | 0 |  |  |  | základní |  | 0 | 0 | 0 | 0 | 0 | 16 | K | 2 |  |  |  | ROZPOCET | 0 | 0 | 0 | 0 | 0 | 1 | 0 | 16 | -505192125
15 | M | 59051300-3 | hmoždinka talířová pro kotvení střešní fólie skrz izolant do nosné konstrukce |  |  | kus | 927.558 | 0 |  | 0 |  |  |  | základní |  | 0 | 5e-05 | 0.046378 | 0 | 0 | 32 | M | 2 |  |  |  | ROZPOCET | 0 | 0 | 0 | 0 | 0 | 1 | 0 | 16 | -1137925021
16 | K | 7124617-1 | Dodávka a montáž systémové střešní krytiny z PVC fólie tl. 1,5 mm včetně provedení detailů |  |  | m2 | 927.558 | 0 |  | 0 |  |  |  | základní |  | 0 | 3e-05 | 0.027827 | 0 | 0 | 16 | K | 2 |  |  |  | ROZPOCET | 0 | 0 | 0 | 0 | 0 | 1 | 0 | 16 | 1373679722
|  |  | Do ceny je nutné započítat provedení detailů a prořez materiálu!!! | [18 empty] | P | 2
17 | K | 998712101 | Přesun hmot tonážní tonážní pro krytiny povlakové v objektech v do 6 m |  |  | t | 0.408 | 0 |  | 0 |  |  |  | základní |  | 0 | 0 | 0 | 0 | 0 | 16 | K | 2 |  |  |  | ROZPOCET | 0 | 0 | 0 | 0 | 0 | 1 | 0 | 16 | 2125672583
| 713 - Izolace tepelné | [8 empty] | 0 | [5 empty] | 0 |  | 3.1117 |  | 0 | 2 | D | 1 |  |  |  | ROZPOCET | [6 empty] | 0
18 | K | 713141181 | Montáž izolace tepelné střech plochých tl přes 170 mm šrouby vnitřní pole, budova v do 20 m |  |  | m2 | 1156.752 | 0 |  | 0 |  |  |  | základní |  | 0 | 0.00014 | 0.16195 | 0 | 0 | 16 | K | 2 |  |  |  | ROZPOCET | 0 | 0 | 0 | 0 | 0 | 1 | 0 | 16 | 282260990
|  |  | (((40,37*2)+(18*2))*0,4)*2 "atika |  |  |  | 93.392 | [14 empty] | VV | 2 | 2 | -1 | 0 | ROZPOCET
|  |  | (665,28-41,1-81-11,5)*2" plocha |  |  |  | 1063.36 | [14 empty] | VV | 2 | 2 | -1 | 0 | ROZPOCET
|  |  | Součet |  |  |  | 1156.752 | [14 empty] | VV | 2 | 4 | -1 | 1 | ROZPOCET
19 | M | 28376076R | deska polystyrénová šedá střešní 1000 x 1000 x 100 mm |  |  | m2 | 578.376 | 0 |  | 0 |  |  |  | základní |  | 0 | 0.0015 | 0.86756 | 0 | 0 | 32 | M | 2 |  |  |  | ROZPOCET | 0 | 0 | 0 | 0 | 0 | 1 | 0 | 16 | -637315199
|  |  | deska polystyrenová střešní šedá např. BACHL EXTRAPOR 100, 1000 x 1000 x 100 mm lambda=0,031 [W / m K] | [18 empty] | P | 2
|  |  | 1156,752/2 |  |  |  | 578.376 | [14 empty] | VV | 2 | 2 | -1 | 1 | ROZPOCET
20 | M | 28376079R | deska polystyrénová šedá střešní 1000 x 1000 x 100 mm |  |  | m2 | 578.376 | 0 |  | 0 |  |  |  | základní |  | 0 | 0.0024 | 1.3881 | 0 | 0 | 32 | M | 2 |  |  |  | ROZPOCET | 0 | 0 | 0 | 0 | 0 | 1 | 0 | 16 | 883150427
|  |  | deska polystyrenová střešní šedá např. BACHL EXTRAPOR 100, 1000 x 1000 x 100 lambda=0,031 [W / m K] | [18 empty] | P | 2
21 | M | 59051300-1 | termoizolační příchytka pro tl. izolantu 220 mm |  |  | kus | 1612.938 | 0 |  | 0 |  |  |  | základní |  | 0 | 5e-05 | 0.080647 | 0 | 0 | 32 | M | 2 |  |  |  | ROZPOCET | 0 | 0 | 0 | 0 | 0 | 1 | 0 | 16 | 1774923128
22 | K | 713141182 | Montáž izolace tepelné střech plochých tl přes 170 mm šrouby krajní pole, budova v do 20 m |  |  | m2 | 162 | 0 |  | 0 |  |  |  | základní |  | 0 | 0.00027 | 0.04374 | 0 | 0 | 16 | K | 2 |  |  |  | ROZPOCET | 0 | 0 | 0 | 0 | 0 | 1 | 0 | 16 | -2119429395
|  |  | 30*2*2 |  |  |  | 120 | [14 empty] | VV | 2 | 2 | -1 | 0 | ROZPOCET
|  |  | 10,5*2*2 |  |  |  | 42 | [14 empty] | VV | 2 | 2 | -1 | 0 | ROZPOCET
|  |  | Součet |  |  |  | 162 | [14 empty] | VV | 2 | 4 | -1 | 1 | ROZPOCET
23 | M | 28376076R | deska polystyrénová šedá střešní 1000 x 1000 x 100 mm |  |  | m2 | 81 | 0 |  | 0 |  |  |  | základní |  | 0 | 0.0015 | 0.1215 | 0 | 0 | 32 | M | 2 |  |  |  | ROZPOCET | 0 | 0 | 0 | 0 | 0 | 1 | 0 | 16 | -16243477
|  |  | deska polystyrenová střešní šedá např. BACHL EXTRAPOR 100, 1000 x 1000 x 100 mm lambda=0,031 [W / m K] | [18 empty] | P | 2
24 | M | 28376079R | deska polystyrénová šedá střešní 1000 x 1000 x 100 mm |  |  | m2 | 81 | 0 |  | 0 |  |  |  | základní |  | 0 | 0.0024 | 0.1944 | 0 | 0 | 32 | M | 2 |  |  |  | ROZPOCET | 0 | 0 | 0 | 0 | 0 | 1 | 0 | 16 | 1156665297
|  |  | deska polystyrenová střešní šedá např. BACHL EXTRAPOR 100, 1000 x 1000 x 100 lambda=0,031 [W / m K] | [18 empty] | P | 2
25 | M | 59051300-1 | termoizolační příchytka pro tl. izolantu 220 mm |  |  | kus | 406.08 | 0 |  | 0 |  |  |  | základní |  | 0 | 5e-05 | 0.020304 | 0 | 0 | 32 | M | 2 |  |  |  | ROZPOCET | 0 | 0 | 0 | 0 | 0 | 1 | 0 | 16 | -294561802
|  |  | lambda=0,032 [W / m K] | [18 empty] | P | 2
26 | K | 713141183 | Montáž izolace tepelné střech plochých tl přes 170 mm šrouby rohové pole, budova v do 20 m |  |  | m2 | 23 | 0 |  | 0 |  |  |  | základní |  | 0 | 0.00041 | 0.00943 | 0 | 0 | 16 | K | 2 |  |  |  | ROZPOCET | 0 | 0 | 0 | 0 | 0 | 1 | 0 | 16 | 671003624
|  |  | 2,9*4+5,7*2 |  |  |  | 23 | [14 empty] | VV | 2 | 2 | -1 | 1 | ROZPOCET
27 | M | 28376076R | deska polystyrénová šedá střešní 1000 x 1000 x 100 mm |  |  | m2 | 11.5 | 0 |  | 0 |  |  |  | základní |  | 0 | 0.0015 | 0.01725 | 0 | 0 | 32 | M | 2 |  |  |  | ROZPOCET | 0 | 0 | 0 | 0 | 0 | 1 | 0 | 16 | 467968631
|  |  | deska polystyrenová střešní šedá např. BACHL EXTRAPOR 100, 1000 x 1000 x 100 mm lambda=0,031 [W / m K] | [18 empty] | P | 2
28 | M | 28376079R | deska polystyrénová šedá střešní 1000 x 1000 x 100 mm |  |  | m2 | 11.5 | 0 |  | 0 |  |  |  | základní |  | 0 | 0.0024 | 0.0276 | 0 | 0 | 32 | M | 2 |  |  |  | ROZPOCET | 0 | 0 | 0 | 0 | 0 | 1 | 0 | 16 | -1048330179
|  |  | deska polystyrenová střešní šedá např. BACHL EXTRAPOR 100, 1000 x 1000 x 100 lambda=0,031 [W / m K] | [18 empty] | P | 2
29 | M | 59051300-1 | termoizolační příchytka pro tl. izolantu 220 mm |  |  | kus | 103.328 | 0 |  | 0 |  |  |  | základní |  | 0 | 5e-05 | 0.0051664 | 0 | 0 | 32 | M | 2 |  |  |  | ROZPOCET | 0 | 0 | 0 | 0 | 0 | 1 | 0 | 16 | 1058381185
30 | K | 713141211 | Montáž izolace tepelné střech plochých volně položené atikový klín |  |  | m | 113.78 | 0 |  | 0 |  |  |  | základní |  | 0 | 0 | 0 | 0 | 0 | 16 | K | 2 |  |  |  | ROZPOCET | 0 | 0 | 0 | 0 | 0 | 1 | 0 | 16 | -1100409844
|  |  | 39,6*2 |  |  |  | 79.2 | [14 empty] | VV | 2 | 2 | -1 | 0 | ROZPOCET
|  |  | 17,29*2 |  |  |  | 34.58 | [14 empty] | VV | 2 | 2 | -1 | 0 | ROZPOCET
|  |  | Součet |  |  |  | 113.78 | [14 empty] | VV | 2 | 4 | -1 | 1 | ROZPOCET
31 | M | 631529080 | klín atikový přechodný tl.100 x100 mm |  |  | kus | 116.056 | 0 |  | 0 |  |  |  | základní |  | 0 | 0.0015 | 0.17408 | 0 | 0 | 32 | M | 2 |  |  |  | ROZPOCET | 0 | 0 | 0 | 0 | 0 | 1 | 0 | 16 | -596492340
32 | K | 998713101 | Přesun hmot tonážní tonážní pro izolace tepelné v objektech v do 6 m |  |  | t | 3.112 | 0 |  | 0 |  |  |  | základní |  | 0 | 0 | 0 | 0 | 0 | 16 | K | 2 |  |  |  | ROZPOCET | 0 | 0 | 0 | 0 | 0 | 1 | 0 | 16 | -636579675
| 721 - Zdravotechnika - vnitřní kanalizace | [8 empty] | 0 | [5 empty] | 0 |  | 0.00855 |  | 0.06921 | 2 | D | 1 |  |  |  | ROZPOCET | [6 empty] | 0
33 | K | 721210824 | Demontáž vpustí střešních DN 150 |  |  | kus | 3 | 0 |  | 0 |  |  |  | základní |  | 0 | 0 | 0 | 0.02307 | 0.06921 | 16 | K | 2 |  |  |  | ROZPOCET | 0 | 0 | 0 | 0 | 0 | 1 | 0 | 16 | -2004389068
34 | K | 721233114 | Střešní vtok polypropylen PP pro ploché střechy svislý odtok DN 160 |  |  | kus | 3 | 0 |  | 0 |  |  |  | základní |  | 0 | 0.00285 | 0.00855 | 0 | 0 | 16 | K | 2 |  |  |  | ROZPOCET | 0 | 0 | 0 | 0 | 0 | 1 | 0 | 16 | -530120155
35 | K | 998721101 | Přesun hmot tonážní pro vnitřní kanalizace v objektech v do 6 m |  |  | t | 0.009 | 0 |  | 0 |  |  |  | základní |  | 0 | 0 | 0 | 0 | 0 | 16 | K | 2 |  |  |  | ROZPOCET | 0 | 0 | 0 | 0 | 0 | 1 | 0 | 16 | 1985143069
| 743 - Elektromontáže | [8 empty] | 0 | [5 empty] | 0 |  | 0 |  | 0 | 2 | D | 1 |  |  |  | ROZPOCET | [6 empty] | 0
36 | K | 7430000-1 | Demontáž a zpětná montáž hromosvodu vč. nutných úprav a výměny |  |  | kpl | 1 | 0 |  | 0 |  |  |  | základní |  | 0 | 0 | 0 | 0 | 0 | 16 | K | 2 |  |  |  | ROZPOCET | 0 | 0 | 0 | 0 | 0 | 1 | 0 | 16 | 1454380897
|  |  | Doplnění chybějících nebo poškozených částí, nové systémové kotevní prvky . | [18 empty] | P | 2
37 | K | 7430002-1 | Úprava kabelového vedení (antény atd..) |  |  | m | 12 | 0 |  | 0 |  |  |  | základní |  | 0 | 0 | 0 | 0 | 0 | 16 | K | 2 |  |  |  | ROZPOCET | 0 | 0 | 0 | 0 | 0 | 1 | 0 | 16 | 783792152
| 762 - Konstrukce tesařské | [8 empty] | 0 | [5 empty] | 0 |  | 0.76299 |  | 0 | 2 | D | 1 |  |  |  | ROZPOCET | [6 empty] | 0
38 | K | 7623410R | Bednění střech rovných z deseky vodovzdorná překližka tl 25 mm na pero a drážku šroubovaných na krokve |  |  | m2 | 46.696 | 0 |  | 0 |  |  |  | základní |  | 0 | 0.0161 | 0.75181 | 0 | 0 | 16 | K | 2 |  |  |  | ROZPOCET | 0 | 0 | 0 | 0 | 0 | 1 | 0 | 16 | -1652159831
|  |  | ((40,37*2)+(18*2))*0,4 |  |  |  | 46.696 | [14 empty] | VV | 2 | 2 | -1 | 1 | ROZPOCET
39 | K | 762395000 | Spojovací prostředky pro montáž krovu, bednění, laťování, světlíky, klíny |  |  | m3 | 0.46 | 0 |  | 0 |  |  |  | základní |  | 0 | 0.02431 | 0.011183 | 0 | 0 | 16 | K | 2 |  |  |  | ROZPOCET | 0 | 0 | 0 | 0 | 0 | 1 | 0 | 16 | 1611562693
|  |  | 18,38*0,025 |  |  |  | 0.46 | [14 empty] | VV | 2 | 2 | -1 | 1 | ROZPOCET
40 | K | 998762101 | Přesun hmot tonážní pro kce tesařské v objektech v do 6 m |  |  | t | 0.763 | 0 |  | 0 |  |  |  | základní |  | 0 | 0 | 0 | 0 | 0 | 16 | K | 2 |  |  |  | ROZPOCET | 0 | 0 | 0 | 0 | 0 | 1 | 0 | 16 | -2029452969
| 764 - Konstrukce klempířské | [8 empty] | 0 | [5 empty] | 0 |  | 1.3769 |  | 0.49206 | 2 | D | 1 |  |  |  | ROZPOCET | [6 empty] | 0
41 | K | 764244303 | Oplechování horních ploch a nadezdívek bez rohů z TiZn lesklého plechu kotvené rš 250 mm |  |  | m | 39.6 | 0 |  | 0 |  |  |  | základní |  | 0 | 0.00153 | 0.060588 | 0 | 0 | 16 | K | 2 |  |  |  | ROZPOCET | 0 | 0 | 0 | 0 | 0 | 1 | 0 | 16 | 177325368
42 | K | 764244306 | Oplechování horních ploch a nadezdívek bez rohů z TiZn lesklého plechu kotvené rš 500 mm |  |  | m | 18 | 0 |  | 0 |  |  |  | základní |  | 0 | 0.003 | 0.054 | 0 | 0 | 16 | K | 2 |  |  |  | ROZPOCET | 0 | 0 | 0 | 0 | 0 | 1 | 0 | 16 | 691713275
|  |  | 3,6*5 |  |  |  | 18 | [14 empty] | VV | 2 | 2 | -1 | 1 | ROZPOCET
43 | K | 764244307 | Oplechování horních ploch a nadezdívek bez rohů z TiZn lesklého plechu kotvené rš 670 mm |  |  | m | 156.34 | 0 |  | 0 |  |  |  | základní |  | 0 | 0.00401 | 0.62692 | 0 | 0 | 16 | K | 2 |  |  |  | ROZPOCET | 0 | 0 | 0 | 0 | 0 | 1 | 0 | 16 | -1904370835
|  |  | 39,6 |  |  |  | 39.6 | [14 empty] | VV | 2 | 2 | -1 | 0 | ROZPOCET
|  |  | 40,37*2+18*2 |  |  |  | 116.74 | [14 empty] | VV | 2 | 2 | -1 | 0 | ROZPOCET
|  |  | Součet |  |  |  | 156.34 | [14 empty] | VV | 2 | 4 | -1 | 1 | ROZPOCET
44 | K | 764245346 | Příplatek za zvýšenou pracnost při oplechování rohů nadezdívek z TiZn předzvětr plechu rš přes 400mm |  |  | kus | 80 | 0 |  | 0 |  |  |  | základní |  | 0 | 0 | 0 | 0 | 0 | 16 | K | 2 |  |  |  | ROZPOCET | 0 | 0 | 0 | 0 | 0 | 1 | 0 | 16 | -1048094948
45 | K | 764344311 | Lemování prostupů střech s krytinou prejzovou nebo vlnitou bez lišty z TiZn lesklého plechu |  |  | m2 | 19.5 | 0 |  | 0 |  |  |  | základní |  | 0 | 0.00592 | 0.11544 | 0 | 0 | 16 | K | 2 |  |  |  | ROZPOCET | 0 | 0 | 0 | 0 | 0 | 1 | 0 | 16 | 1220978185
|  |  | 15*0,8 |  |  |  | 12 | [14 empty] | VV | 2 | 2 | -1 | 0 | ROZPOCET
|  |  | 15*0,5 |  |  |  | 7.5 | [14 empty] | VV | 2 | 2 | -1 | 0 | ROZPOCET
|  |  | Součet |  |  |  | 19.5 | [14 empty] | VV | 2 | 4 | -1 | 1 | ROZPOCET
46 | K | 764430840 | Demontáž oplechování zdí rš do 300 mm |  |  | m | 213.94 | 0 |  | 0 |  |  |  | základní |  | 0 | 0 | 0 | 0.0023 | 0.49206 | 16 | K | 2 |  |  |  | ROZPOCET | 0 | 0 | 0 | 0 | 0 | 1 | 0 | 16 | 983556375
|  |  | 40,37*2+18*2+3,6*5+39,6+39,6 |  |  |  | 213.94 | [14 empty] | VV | 2 | 2 | -1 | 1 | ROZPOCET
47 | K | 764541315 | Žlab podokapní hranatý z TiZn lesklého plechu rš 400 mm |  |  | m | 2 | 0 |  | 0 |  |  |  | základní |  | 0 | 0.00379 | 0.00758 | 0 | 0 | 16 | K | 2 |  |  |  | ROZPOCET | 0 | 0 | 0 | 0 | 0 | 1 | 0 | 16 | -862854628
48 | K | 764548322 | Svody kruhové včetně objímek, kolen, odskoků z TiZn lesklého plechu průměru 80 mm |  |  | m | 6 | 0 |  | 0 |  |  |  | základní |  | 0 | 0.00171 | 0.01026 | 0 | 0 | 16 | K | 2 |  |  |  | ROZPOCET | 0 | 0 | 0 | 0 | 0 | 1 | 0 | 16 | 2131205213
49 | K | 7647210-1 | Kompletní systémové oplechování poplastované k povlakové krytině (např. vnitnřní a vnější L, ukončovací plechy atd) |  |  | m2 | 304.308 | 0 |  | 0 |  |  |  | základní |  | 0 | 0.00165 | 0.50211 | 0 | 0 | 16 | K | 2 |  |  |  | ROZPOCET | 0 | 0 | 0 | 0 | 0 | 1 | 0 | 16 | 690494048
|  |  | (40,37*2+18*2)*0,6*2 |  |  |  | 140.088 | [14 empty] | VV | 2 | 2 | -1 | 0 | ROZPOCET
|  |  | (1,1*4+1,2+1,2+1,1+1,1)*15 |  |  |  | 135 | [14 empty] | VV | 2 | 2 | -1 | 0 | ROZPOCET
|  |  | (4,05+10,15+10,15)*0,6*2 |  |  |  | 29.22 | [14 empty] | VV | 2 | 2 | -1 | 0 | ROZPOCET
|  |  | Součet |  |  |  | 304.308 | [14 empty] | VV | 2 | 4 | -1 | 1 | ROZPOCET
50 | K | 998764101 | Přesun hmot tonážní pro konstrukce klempířské v objektech v do 6 m |  |  | t | 1.377 | 0 |  | 0 |  |  |  | základní |  | 0 | 0 | 0 | 0 | 0 | 16 | K | 2 |  |  |  | ROZPOCET | 0 | 0 | 0 | 0 | 0 | 1 | 0 | 16 | 43227949
| 783 - Dokončovací práce - nátěry | [8 empty] | 0 | [5 empty] | 0 |  | 0.002805 |  | 0 | 2 | D | 1 |  |  |  | ROZPOCET | [6 empty] | 0
51 | K | 783221111 | Nátěry syntetické KDK barva dražší lesklý povrch 1x antikorozní, 1x základní, 1x email |  |  | m2 | 5.5 | 0 |  | 0 |  |  |  | základní |  | 0 | 0.00051 | 0.002805 | 0 | 0 | 16 | K | 2 |  |  |  | ROZPOCET | 0 | 0 | 0 | 0 | 0 | 1 | 0 | 16 | 1613568391
| VP - Vícepráce | [8 empty] | 0 | [11 empty] | D | 0 |  |  |  | PN | [6 empty] | 0
| K | [8 empty] | 0 |  |  |  | základní | [7 empty] | PN | 1 |  |  |  | PN | 0 | 0 | 0 | 0 | 0 | 1 | 0
| K | [8 empty] | 0 |  |  |  | základní | [7 empty] | PN | 1 |  |  |  | PN | 0 | 0 | 0 | 0 | 0 | 1 | 0
| K | [8 empty] | 0 |  |  |  | základní | [7 empty] | PN | 1 |  |  |  | PN | 0 | 0 | 0 | 0 | 0 | 1 | 0
| K | [8 empty] | 0 |  |  |  | základní | [7 empty] | PN | 1 |  |  |  | PN | 0 | 0 | 0 | 0 | 0 | 1 | 0
| K | [8 empty] | 0 |  |  |  | základní | [7 empty] | PN | 1 |  |  |  | PN | 0 | 0 | 0 | 0 | 0 | 1 | 0