## Rekapitulace zakázky
Export Komplet | [24 empty] | VZ | 2.0 | ZAMOK |  |  |  |  | False | False | {752c46bc-347b-49a4-bd7c-29b974723e6c}
[31 empty] | 0,01 | 21
[31 empty] | 0,01 | 15
|  | REKAPITULACE ZAKÁZKY | [15 empty] | v --- níže se nacházejí doplnkové a pomocné údaje k sestavám --- v | [11 empty] | Návod na vyplnění | 0,001
|  | Kód: |  |  |  |  | 2211-2022167 | [22 empty] | Měnit lze pouze buňky se žlutým podbarvením! 1) v Rekapitulaci zakázky vyplňte údaje o Uchazeči (přenesou se do ostatních sestav i v jiných listech) 2) na vybraných listech vyplňte v sestavě Soupis prací ceny u položek | 0,01
|  | Zakázka: |  |  |  |  | Rekonstrukce střešní krytiny na objektu MŠ ul. Poštovní ve Varnsdorfu | [23 empty] | 0,01
|  | KSO: | [11 empty] | CC-CZ: | [16 empty] | 0,01
|  | Místo: |  |  |  |  | ul. Poštovní 1428, 407 47 Varnsdorf | [6 empty] | Datum: |  | 26. 10. 2022 | [14 empty] | 0,01
0,01
|  | Zadavatel: | [11 empty] | IČ: | [16 empty] | 0,01
|  |  | Město Varnsdorf | [10 empty] | DIČ: | [16 empty] | 0,01
0,01
|  | Uchazeč: | [11 empty] | IČ: |  | Vyplň údaj | [14 empty] | 0,01
|  |  | Vyplň údaj | [10 empty] | DIČ: |  | Vyplň údaj | [14 empty] | 0,01
False
|  | Projektant: | [11 empty] | IČ: | [16 empty] | False
|  |  | Pavel Hruška | [10 empty] | DIČ: | [16 empty] | True
0,01
|  | Zpracovatel: | [11 empty] | IČ: | [16 empty] | 0,01
|  |  | Pavel Hruška | [10 empty] | DIČ: | [16 empty] | False
Poznámka:
Soupis prací je sestaven s využitím Cenové soustavy ÚRS. Položky, které pochází z této cenové soustavy, jsou ve sloupci 'Cenová soustava' označeny popisem 'CS ÚRS' a úrovní příslušného kalendářního pololetí. Veškeré další informace vymezující popis a podmínky použití těchto položek z Cenové soustavy, které nejsou uvedeny přímo v soupisu prací, jsou neomezeně dálkově k dispozici na webu podminky.urs.cz.
|  | Cena bez DPH | [11 empty] | 0
[8 empty] | Sazba daně |  | Základ daně |  |  |  | Výše daně
|  | DPH |  | základní |  |  |  | 21% |  | 0 |  |  |  | 0
|  |  |  | snížená |  |  |  | 15% |  | 0 |  |  |  | 0
|  |  |  | zákl. přenesená |  |  |  | 21% |  | 0 |  |  |  | 0
|  |  |  | sníž. přenesená |  |  |  | 15% |  | 0 |  |  |  | 0
|  |  |  | nulová |  |  |  | 0% |  | 0 |  |  |  | 0
|  | Cena s DPH | [6 empty] | v |  | CZK |  |  | 0
REKAPITULACE OBJEKTŮ ZAKÁZKY A SOUPISŮ PRACÍ
| Kód: | [6 empty] | 2211-2022167
| Zakázka: | [6 empty] | Rekonstrukce střešní krytiny na objektu MŠ ul. Poštovní ve Varnsdorfu
| Místo: | [6 empty] | ul. Poštovní 1428, 407 47 Varnsdorf |  |  |  |  | Datum: |  | 26. 10. 2022
| Zadavatel: | [6 empty] | Město Varnsdorf |  |  |  |  | Projektant: |  | Pavel Hruška |  |  | Informatívní údaje z listů zakázek
| Uchazeč: | [11 empty] | Zpracovatel: |  | Pavel Hruška
| Kód |  |  |  | Popis | [6 empty] | Cena bez DPH [CZK] |  |  |  | Cena s DPH [CZK] | Typ | z toho Ostat. náklady [CZK] | DPH [CZK] | Normohodiny [h] | DPH základní [CZK] | DPH snížená [CZK] | DPH základní přenesená [CZK] | DPH snížená přenesená [CZK] | Základna DPH základní | Základna DPH snížená | Základna DPH zákl. přenesená | Základna DPH sníž. přenesená | Základna DPH nulová
| Náklady zakázky celkem | [10 empty] | 0 |  |  |  | 0 |  | 0 | 0 | 0 | 0 | 0 | 0 | 0 | 0 | 0 | 0 | 0 | 0 |  | D | 0 | ###NOIMPORT### | IMPORT | {752c46bc-347b-49a4-bd7c-29b974723e6c} | {00000000-0000-0000-0000-000000000000}
/ |  | SO 0 |  |  |  | Vedlejší a ostatní náklady | [5 empty] | 0 |  |  |  | 0 | STA | 0 | 0 | 0 | 0 | 0 | 0 | 0 | 0 | 0 | 0 | 0 | 0 |  |  | 1 |  | IMPORT | {37efbdfd-e383-48df-b980-3f0bf050a776} | {752c46bc-347b-49a4-bd7c-29b974723e6c} | 2
/ |  | SO 1 |  |  |  | Výměna střešní krytiny | [5 empty] | 0 |  |  |  | 0 | STA | 0 | 0 | 0 | 0 | 0 | 0 | 0 | 0 | 0 | 0 | 0 | 0 |  |  | 1 |  | IMPORT | {fa68dd38-43b4-4bb4-9aee-0a5f0ef4d933} | {752c46bc-347b-49a4-bd7c-29b974723e6c} | 2
/ |  | SO 2 |  |  |  | Ochrana před bleskem LPS | [5 empty] | 0 |  |  |  | 0 | STA | 0 | 0 | 0 | 0 | 0 | 0 | 0 | 0 | 0 | 0 | 0 | 0 |  |  | 1 |  | IMPORT | {e1346049-95b8-49c8-a1e7-e321e86a6ef0} | {752c46bc-347b-49a4-bd7c-29b974723e6c} | 2
/ |  | SO 3 |  |  |  | Systém ochrany proti pádu | [5 empty] | 0 |  |  |  | 0 | STA | 0 | 0 | 0 | 0 | 0 | 0 | 0 | 0 | 0 | 0 | 0 | 0 |  |  | 1 |  | IMPORT | {a52d5242-c63d-4d7f-a05d-8caa3931e7d2} | {752c46bc-347b-49a4-bd7c-29b974723e6c} | 2

## SO 0 - Vedlejší a ostatní...
{37efbdfd-e383-48df-b980-3f0bf050a776}
2
| KRYCÍ LIST SOUPISU PRACÍ | [7 empty] | v --- níže se nacházejí doplnkové a pomocné údaje k sestavám --- v | [9 empty] | False
Zakázka:
Rekonstrukce střešní krytiny na objektu MŠ ul. Poštovní ve Varnsdorfu
Objekt:
SO 0 - Vedlejší a ostatní náklady
| KSO: |  |  |  |  | CC-CZ:
| Místo: |  | ul. Poštovní 1428, 407 47 Varnsdorf |  |  | Datum: | 26. 10. 2022
| Zadavatel: |  |  |  |  | IČ:
|  | Město Varnsdorf |  |  |  | DIČ:
| Uchazeč: |  |  |  |  | IČ: | Vyplň údaj
|  | Vyplň údaj |  |  |  | DIČ: | Vyplň údaj
| Projektant: |  |  |  |  | IČ:
|  | Pavel Hruška |  |  |  | DIČ:
| Zpracovatel: |  |  |  |  | IČ:
|  | Pavel Hruška |  |  |  | DIČ:
Poznámka:
| Cena bez DPH | [5 empty] | 0
|  |  | Základ daně |  |  | Sazba daně | Výše daně
| DPH | základní | 0 |  |  | 21% | 0
|  | snížená | 0 |  |  | 15% | 0
|  | zákl. přenesená | 0 |  |  | 21% | 0
|  | sníž. přenesená | 0 |  |  | 15% | 0
|  | nulová | 0 |  |  | 0% | 0
| Cena s DPH |  |  | v | CZK |  | 0
REKAPITULACE ČLENĚNÍ SOUPISU PRACÍ
Zakázka:
Rekonstrukce střešní krytiny na objektu MŠ ul. Poštovní ve Varnsdorfu
Objekt:
SO 0 - Vedlejší a ostatní náklady
Místo: |  |  | ul. Poštovní 1428, 407 47 Varnsdorf |  |  | Datum: | 26. 10. 2022
Zadavatel: |  |  | Město Varnsdorf |  |  | Projektant: | Pavel Hruška
Uchazeč: |  |  | Vyplň údaj |  |  | Zpracovatel: | Pavel Hruška
Kód dílu - Popis | [6 empty] | Cena celkem [CZK]
Náklady zakázky celkem | [6 empty] | 0 | [12 empty] | -1
| VRN - Vedlejší rozpočtové náklady | [5 empty] | 0
| VRN3 - Zařízení staveniště | [5 empty] | 0
| VRN4 - Inženýrská činnost | [5 empty] | 0
| VRN6 - Územní vlivy | [5 empty] | 0
| VRN7 - Provozní vlivy | [5 empty] | 0
SOUPIS PRACÍ
Zakázka:
Rekonstrukce střešní krytiny na objektu MŠ ul. Poštovní ve Varnsdorfu
Objekt:
SO 0 - Vedlejší a ostatní náklady
Místo: |  |  | ul. Poštovní 1428, 407 47 Varnsdorf |  |  | Datum: | 26. 10. 2022
Zadavatel: |  |  | Město Varnsdorf |  |  | Projektant: | Pavel Hruška
Uchazeč: |  |  | Vyplň údaj |  |  | Zpracovatel: | Pavel Hruška
PČ | Typ | Kód | Popis | MJ | Množství | J.cena [CZK] | Cena celkem [CZK] | Cenová soustava |  | DPH | J. Nh [h] | Nh celkem [h] | J. hmotnost [t] | Hmotnost celkem [t] | J. suť [t] | Suť Celkem [t] | Dodavatel
Náklady soupisu celkem | [6 empty] | 0 |  |  |  |  | 0 |  | 0 |  | 0 |  |  | D | -1 | [7 empty] | 0
| D | VRN | Vedlejší rozpočtové náklady |  |  |  | 0 |  |  |  |  | 0 |  | 0 |  | 0 |  | 5 | D | 0 | ROZPOCET | [6 empty] | 0
| D | VRN3 | Zařízení staveniště |  |  |  | 0 |  |  |  |  | 0 |  | 0 |  | 0 |  | 5 | D | 1 | ROZPOCET | [6 empty] | 0
1 | K | 030001000 | Zařízení staveniště včetně zařízení pro zajištění svislých přesunů hmot | … | 1 |  | 0 | CS ÚRS 2021 02 |  | základní |  | 0 | 0 | 0 | 0 | 0 |  | 1024 | K | 2 | ROZPOCET | 0 | 0 | 0 | 0 | 0 | 1 | 0 | 1024 | -1521013813
| Online PSC |  | https://podminky.urs.cz/item/CS_URS_2021_02/030001000 | [15 empty] | Online PSC | 2
| D | VRN4 | Inženýrská činnost |  |  |  | 0 |  |  |  |  | 0 |  | 0 |  | 0 |  | 5 | D | 1 | ROZPOCET | [6 empty] | 0
2 | K | 045002000 | Kompletační a koordinační činnost včetně dokladové části | … | 1 |  | 0 | CS ÚRS 2021 02 |  | základní |  | 0 | 0 | 0 | 0 | 0 |  | 1024 | K | 2 | ROZPOCET | 0 | 0 | 0 | 0 | 0 | 1 | 0 | 1024 | 858135086
| Online PSC |  | https://podminky.urs.cz/item/CS_URS_2021_02/045002000 | [15 empty] | Online PSC | 2
| D | VRN6 | Územní vlivy |  |  |  | 0 |  |  |  |  | 0 |  | 0 |  | 0 |  | 5 | D | 1 | ROZPOCET | [6 empty] | 0
3 | K | 063303000 | Práce ve výškách, v hloubkách | … | 1 |  | 0 | CS ÚRS 2021 02 |  | základní |  | 0 | 0 | 0 | 0 | 0 |  | 1024 | K | 2 | ROZPOCET | 0 | 0 | 0 | 0 | 0 | 1 | 0 | 1024 | -1612283754
| Online PSC |  | https://podminky.urs.cz/item/CS_URS_2021_02/063303000 | [15 empty] | Online PSC | 2
| D | VRN7 | Provozní vlivy |  |  |  | 0 |  |  |  |  | 0 |  | 0 |  | 0 |  | 5 | D | 1 | ROZPOCET | [6 empty] | 0
4 | K | 070001000 | Provozní vlivy | … | 1 |  | 0 | CS ÚRS 2021 02 |  | základní |  | 0 | 0 | 0 | 0 | 0 |  | 1024 | K | 2 | ROZPOCET | 0 | 0 | 0 | 0 | 0 | 1 | 0 | 1024 | 84469375
| Online PSC |  | https://podminky.urs.cz/item/CS_URS_2021_02/070001000 | [15 empty] | Online PSC | 2
5 | K | 0900011-OP1 | Ostatní náklady - ochrana a zakrývání veškerých zachovávaných prvků před poškozením nebo znečištěním při provádění prací (např. zakrývání nášlapných vrstev, zařízovacích předmětů, svítidel, krytů, obložení apod.) a zajištění úklidu dotčených prostor | … | 1 |  | 0 |  |  | základní |  | 0 | 0 | 0 | 0 | 0 |  | 1024 | K | 2 | ROZPOCET | 0 | 0 | 0 | 0 | 0 | 1 | 0 | 1024 | 2095303235

## SO 1 - Výměna střešní kry...
{fa68dd38-43b4-4bb4-9aee-0a5f0ef4d933}
2
| KRYCÍ LIST SOUPISU PRACÍ | [7 empty] | v --- níže se nacházejí doplnkové a pomocné údaje k sestavám --- v | [9 empty] | False
Zakázka:
Rekonstrukce střešní krytiny na objektu MŠ ul. Poštovní ve Varnsdorfu
Objekt:
SO 1 - Výměna střešní krytiny
| KSO: |  |  |  |  | CC-CZ:
| Místo: |  | ul. Poštovní 1428, 407 47 Varnsdorf |  |  | Datum: | 26. 10. 2022
| Zadavatel: |  |  |  |  | IČ:
|  | Město Varnsdorf |  |  |  | DIČ:
| Uchazeč: |  |  |  |  | IČ: | Vyplň údaj
|  | Vyplň údaj |  |  |  | DIČ: | Vyplň údaj
| Projektant: |  |  |  |  | IČ:
|  | Pavel Hruška |  |  |  | DIČ:
| Zpracovatel: |  |  |  |  | IČ:
|  | Pavel Hruška |  |  |  | DIČ:
Poznámka:
| Cena bez DPH | [5 empty] | 0
|  |  | Základ daně |  |  | Sazba daně | Výše daně
| DPH | základní | 0 |  |  | 21% | 0
|  | snížená | 0 |  |  | 15% | 0
|  | zákl. přenesená | 0 |  |  | 21% | 0
|  | sníž. přenesená | 0 |  |  | 15% | 0
|  | nulová | 0 |  |  | 0% | 0
| Cena s DPH |  |  | v | CZK |  | 0
REKAPITULACE ČLENĚNÍ SOUPISU PRACÍ
Zakázka:
Rekonstrukce střešní krytiny na objektu MŠ ul. Poštovní ve Varnsdorfu
Objekt:
SO 1 - Výměna střešní krytiny
Místo: |  |  | ul. Poštovní 1428, 407 47 Varnsdorf |  |  | Datum: | 26. 10. 2022
Zadavatel: |  |  | Město Varnsdorf |  |  | Projektant: | Pavel Hruška
Uchazeč: |  |  | Vyplň údaj |  |  | Zpracovatel: | Pavel Hruška
Kód dílu - Popis | [6 empty] | Cena celkem [CZK]
Náklady zakázky celkem | [6 empty] | 0 | [12 empty] | -1
| HSV - Práce a dodávky HSV | [5 empty] | 0
| 3 - Svislé a kompletní konstrukce | [5 empty] | 0
| 6 - Úpravy povrchů, podlahy a osazování výplní | [5 empty] | 0
| 9 - Ostatní konstrukce a práce, bourání | [5 empty] | 0
| 997 - Přesun sutě | [5 empty] | 0
| 998 - Přesun hmot | [5 empty] | 0
| PSV - Práce a dodávky PSV | [5 empty] | 0
| 712 - Povlakové krytiny | [5 empty] | 0
| 762 - Konstrukce tesařské | [5 empty] | 0
| 764 - Konstrukce klempířské | [5 empty] | 0
| 765 - Krytina skládaná | [5 empty] | 0
| 783 - Dokončovací práce - nátěry | [5 empty] | 0
SOUPIS PRACÍ
Zakázka:
Rekonstrukce střešní krytiny na objektu MŠ ul. Poštovní ve Varnsdorfu
Objekt:
SO 1 - Výměna střešní krytiny
Místo: |  |  | ul. Poštovní 1428, 407 47 Varnsdorf |  |  | Datum: | 26. 10. 2022
Zadavatel: |  |  | Město Varnsdorf |  |  | Projektant: | Pavel Hruška
Uchazeč: |  |  | Vyplň údaj |  |  | Zpracovatel: | Pavel Hruška
PČ | Typ | Kód | Popis | MJ | Množství | J.cena [CZK] | Cena celkem [CZK] | Cenová soustava |  | DPH | J. Nh [h] | Nh celkem [h] | J. hmotnost [t] | Hmotnost celkem [t] | J. suť [t] | Suť Celkem [t] | Dodavatel
Náklady soupisu celkem | [6 empty] | 0 |  |  |  |  | 0 |  | 61.4551 |  | 11.9121 |  |  | D | -1 | [10 empty] | 0
| D | HSV | Práce a dodávky HSV |  |  |  | 0 |  |  |  |  | 0 |  | 42.8833 |  | 0 |  | 1 | D | 0 |  |  |  | ROZPOCET | [6 empty] | 0
| D | 3 | Svislé a kompletní konstrukce |  |  |  | 0 |  |  |  |  | 0 |  | 41.584 |  | 0 |  | 1 | D | 1 |  |  |  | ROZPOCET | [6 empty] | 0
1 | K | 3172358-R1 | Doplnění zdiva hlavních a kordónových říms cihlami pálenými na maltu - úprava a profilace, napojení na střešní plášť | m | 100.6 |  | 0 | CS ÚRS 2020 01 |  | základní |  | 0 | 0.09085 | 9.1395 | 0 | 0 |  | 4 | K | 2 |  |  |  | ROZPOCET | 0 | 0 | 0 | 0 | 0 | 1 | 0 | 4 | 1272336202
| VV |  | 69,6+9,5+2,9*2"u okapů |  | 84.9 | [13 empty] | VV | 2 | 2 | True | 0 | ROZPOCET
| VV |  | 5,2+10,5"atika |  | 15.7 | [13 empty] | VV | 2 | 2 | True | 0 | ROZPOCET
| VV |  | Součet |  | 100.6 | [13 empty] | VV | 2 | 4 | True | 1 | ROZPOCET
2 | K | 3172358-R2 | Vyspravení povrchu stěn - oprava omítky říms pod střešním pláštěm | m | 17 |  | 0 |  |  | základní |  | 0 | 1.9085 | 32.4445 | 0 | 0 |  | 4 | K | 2 |  |  |  | ROZPOCET | 0 | 0 | 0 | 0 | 0 | 1 | 0 | 4 | -800352195
| VV |  | (69,7+9,5+2,9*2)/100*20"odhad - upřesněšno dle skutečnosti |  | 17 | [13 empty] | VV | 2 | 2 | True | 1 | ROZPOCET
| D | 6 | Úpravy povrchů, podlahy a osazování výplní |  |  |  | 0 |  |  |  |  | 0 |  | 1.2489 |  | 0 |  | 1 | D | 1 |  |  |  | ROZPOCET | [6 empty] | 0
3 | K | 622325453 | Oprava vápenné omítky s celoplošným přeštukováním vnějších ploch stupně členitosti 3, v rozsahu opravované plochy přes 20 do 30% | m2 | 9.45 |  | 0 | CS ÚRS 2021 02 |  | základní |  | 0 | 0.02224 | 0.21017 | 0 | 0 |  | 4 | K | 2 |  |  |  | ROZPOCET | 0 | 0 | 0 | 0 | 0 | 1 | 0 | 4 | -953074
| Online PSC |  | https://podminky.urs.cz/item/CS_URS_2021_02/622325453 | [15 empty] | Online PSC | 2
| VV |  | 10,5*0,9"atika nad vstupem |  | 9.45 | [13 empty] | VV | 2 | 2 | True | 1 | ROZPOCET
4 | K | 622325653 | Oprava vápenné omítky s celoplošným přeštukováním vnějších ploch stupně členitosti 5, v rozsahu opravované plochy přes 20 do 30% | m2 | 3.9 |  | 0 | CS ÚRS 2021 02 |  | základní |  | 0 | 0.03229 | 0.12593 | 0 | 0 |  | 4 | K | 2 |  |  |  | ROZPOCET | 0 | 0 | 0 | 0 | 0 | 1 | 0 | 4 | 505670971
| Online PSC |  | https://podminky.urs.cz/item/CS_URS_2021_02/622325653 | [15 empty] | Online PSC | 2
| VV |  | (3,75*2+0,3)*0,5"atika nad vstupem - vrchol střechy |  | 3.9 | [13 empty] | VV | 2 | 2 | True | 1 | ROZPOCET
5 | K | 622635071 | Oprava spárování cihelného zdiva cementovou maltou včetně vysekání a vyčištění spár komínového nad střechou, v rozsahu opravované plochy přes 20 do 30 % | m2 | 12.8 |  | 0 | CS ÚRS 2021 02 |  | základní |  | 0 | 0.00316 | 0.040448 | 0 | 0 |  | 4 | K | 2 |  |  |  | ROZPOCET | 0 | 0 | 0 | 0 | 0 | 1 | 0 | 4 | 1410814940
| Online PSC |  | https://podminky.urs.cz/item/CS_URS_2021_02/622635071 | [15 empty] | Online PSC | 2
| VV |  | (2,9+3,5)*2"komíny |  | 12.8 | [13 empty] | VV | 2 | 2 | True | 1 | ROZPOCET
6 | K | 629995101 | Očištění vnějších ploch tlakovou vodou omytím | m2 | 13.35 |  | 0 | CS ÚRS 2021 02 |  | základní |  | 0 | 0 | 0 | 0 | 0 |  | 4 | K | 2 |  |  |  | ROZPOCET | 0 | 0 | 0 | 0 | 0 | 1 | 0 | 4 | 1259356859
| Online PSC |  | https://podminky.urs.cz/item/CS_URS_2021_02/629995101 | [15 empty] | Online PSC | 2
| VV |  | 9,45+3,9 |  | 13.35 | [13 empty] | VV | 2 | 2 | True | 1 | ROZPOCET
7 | K | 632451023 | Potěr cementový vyrovnávací z malty (MC-15) v pásu o průměrné (střední) tl. přes 30 do 40 mm | m2 | 8.84 |  | 0 | CS ÚRS 2021 02 |  | základní |  | 0 | 0.09868 | 0.87233 | 0 | 0 |  | 4 | K | 2 |  |  |  | ROZPOCET | 0 | 0 | 0 | 0 | 0 | 1 | 0 | 4 | 472885549
| Online PSC |  | https://podminky.urs.cz/item/CS_URS_2021_02/632451023 | [15 empty] | Online PSC | 2
| VV |  | 3,75*0,2"atika |  | 0.75 | [13 empty] | VV | 2 | 2 | True | 0 | ROZPOCET
| VV |  | 10,5*0,3"atika |  | 3.15 | [13 empty] | VV | 2 | 2 | True | 0 | ROZPOCET
| VV |  | 0,95*5,2"atika |  | 4.94 | [13 empty] | VV | 2 | 2 | True | 0 | ROZPOCET
| VV |  | Součet - vyspádování |  | 8.84 | [13 empty] | VV | 2 | 4 | True | 1 | ROZPOCET
| D | 9 | Ostatní konstrukce a práce, bourání |  |  |  | 0 |  |  |  |  | 0 |  | 0.0504 |  | 0 |  | 1 | D | 1 |  |  |  | ROZPOCET | [6 empty] | 0
8 | K | 941311112 | Montáž lešení řadového modulového lehkého pracovního s podlahami s provozním zatížením tř. 3 do 200 kg/m2 šířky tř. SW06 přes 0,6 do 0,9 m, výšky přes 10 do 25 m | m2 | 1084.75 |  | 0 | CS ÚRS 2021 02 |  | základní |  | 0 | 0 | 0 | 0 | 0 |  | 4 | K | 2 |  |  |  | ROZPOCET | 0 | 0 | 0 | 0 | 0 | 1 | 0 | 4 | 743213213
| Online PSC |  | https://podminky.urs.cz/item/CS_URS_2021_02/941311112 | [15 empty] | Online PSC | 2
| VV |  | 24,8*12"Východ fasáda |  | 297.6 | [13 empty] | VV | 2 | 2 | True | 0 | ROZPOCET
| VV |  | 23,8*12"severní fasáda |  | 285.6 | [13 empty] | VV | 2 | 2 | True | 0 | ROZPOCET
| VV |  | 21,3*12,5"západní fasáda |  | 266.25 | [13 empty] | VV | 2 | 2 | True | 0 | ROZPOCET
| VV |  | 18,1*13"jižní fasáda |  | 235.3 | [13 empty] | VV | 2 | 2 | True | 0 | ROZPOCET
| VV |  | Součet |  | 1084.75 | [13 empty] | VV | 2 | 4 | True | 1 | ROZPOCET
9 | K | 941311211 | Montáž lešení řadového modulového lehkého pracovního s podlahami s provozním zatížením tř. 3 do 200 kg/m2 Příplatek za první a každý další den použití lešení k ceně -1111 nebo -1112 | m2 | 130170 |  | 0 | CS ÚRS 2021 02 |  | základní |  | 0 | 0 | 0 | 0 | 0 |  | 4 | K | 2 |  |  |  | ROZPOCET | 0 | 0 | 0 | 0 | 0 | 1 | 0 | 4 | 525633380
| Online PSC |  | https://podminky.urs.cz/item/CS_URS_2021_02/941311211 | [15 empty] | Online PSC | 2
| VV |  | 1084,75*120 'Přepočtené koeficientem množství |  | 130170 | [13 empty] | VV | 2 | 2 | False | 1 | ROZPOCET
10 | K | 941311812 | Demontáž lešení řadového modulového lehkého pracovního s podlahami s provozním zatížením tř. 3 do 200 kg/m2 šířky SW06 přes 0,6 do 0,9 m, výšky přes 10 do 25 m | m2 | 1084.75 |  | 0 | CS ÚRS 2021 02 |  | základní |  | 0 | 0 | 0 | 0 | 0 |  | 4 | K | 2 |  |  |  | ROZPOCET | 0 | 0 | 0 | 0 | 0 | 1 | 0 | 4 | -2120858355
| Online PSC |  | https://podminky.urs.cz/item/CS_URS_2021_02/941311812 | [15 empty] | Online PSC | 2
11 | K | 949101112 | Lešení pomocné pracovní pro objekty pozemních staveb pro zatížení do 150 kg/m2, o výšce lešeňové podlahy přes 1,9 do 3,5 m | m2 | 240 |  | 0 | CS ÚRS 2021 02 |  | základní |  | 0 | 0.00021 | 0.0504 | 0 | 0 |  | 4 | K | 2 |  |  |  | ROZPOCET | 0 | 0 | 0 | 0 | 0 | 1 | 0 | 4 | 391156325
| Online PSC |  | https://podminky.urs.cz/item/CS_URS_2021_02/949101112 | [15 empty] | Online PSC | 2
| VV |  | 240"pro výměnu prvků a nátěry |  | 240 | [13 empty] | VV | 2 | 2 | True | 1 | ROZPOCET
12 | K | 952901411 | Vyčištění budov nebo objektů před předáním do užívání ostatních objektů (např. kanálů, zásobníků, kůlen apod.) jakékoliv výšky podlaží | m2 | 240 |  | 0 | CS ÚRS 2021 02 |  | základní |  | 0 | 0 | 0 | 0 | 0 |  | 4 | K | 2 |  |  |  | ROZPOCET | 0 | 0 | 0 | 0 | 0 | 1 | 0 | 4 | -181911310
| Online PSC |  | https://podminky.urs.cz/item/CS_URS_2021_02/952901411 | [15 empty] | Online PSC | 2
13 | K | 985131111 | Očištění ploch stěn, rubu kleneb a podlah tlakovou vodou | m2 | 12.8 |  | 0 | CS ÚRS 2021 02 |  | základní |  | 0 | 0 | 0 | 0 | 0 |  | 4 | K | 2 |  |  |  | ROZPOCET | 0 | 0 | 0 | 0 | 0 | 1 | 0 | 4 | 1602084449
| Online PSC |  | https://podminky.urs.cz/item/CS_URS_2021_02/985131111 | [15 empty] | Online PSC | 2
| VV |  | (2,9+3,5)*2"komíny |  | 12.8 | [13 empty] | VV | 2 | 2 | True | 1 | ROZPOCET
14 | K | 985131311 | Očištění ploch stěn, rubu kleneb a podlah ruční dočištění ocelovými kartáči | m2 | 12.8 |  | 0 | CS ÚRS 2021 02 |  | základní |  | 0 | 0 | 0 | 0 | 0 |  | 4 | K | 2 |  |  |  | ROZPOCET | 0 | 0 | 0 | 0 | 0 | 1 | 0 | 4 | 2000217357
| Online PSC |  | https://podminky.urs.cz/item/CS_URS_2021_02/985131311 | [15 empty] | Online PSC | 2
| VV |  | (2,9+3,5)*2"komíny |  | 12.8 | [13 empty] | VV | 2 | 2 | True | 1 | ROZPOCET
15 | K | 985139112 | Očištění ploch Příplatek k cenám za plochu do 10 m2 jednotlivě | m2 | 12.8 |  | 0 | CS ÚRS 2021 02 |  | základní |  | 0 | 0 | 0 | 0 | 0 |  | 4 | K | 2 |  |  |  | ROZPOCET | 0 | 0 | 0 | 0 | 0 | 1 | 0 | 4 | 236490486
| Online PSC |  | https://podminky.urs.cz/item/CS_URS_2021_02/985139112 | [15 empty] | Online PSC | 2
| D | 997 | Přesun sutě |  |  |  | 0 |  |  |  |  | 0 |  | 0 |  | 0 |  | 1 | D | 1 |  |  |  | ROZPOCET | [6 empty] | 0
16 | K | 997013154 | Vnitrostaveništní doprava suti a vybouraných hmot vodorovně do 50 m svisle s omezením mechanizace pro budovy a haly výšky přes 12 do 15 m | t | 11.912 |  | 0 | CS ÚRS 2021 02 |  | základní |  | 0 | 0 | 0 | 0 | 0 |  | 4 | K | 2 |  |  |  | ROZPOCET | 0 | 0 | 0 | 0 | 0 | 1 | 0 | 4 | -843281261
| Online PSC |  | https://podminky.urs.cz/item/CS_URS_2021_02/997013154 | [15 empty] | Online PSC | 2
17 | K | 997013501 | Odvoz suti a vybouraných hmot na skládku nebo meziskládku se složením, na vzdálenost do 1 km | t | 11.912 |  | 0 | CS ÚRS 2021 02 |  | základní |  | 0 | 0 | 0 | 0 | 0 |  | 4 | K | 2 |  |  |  | ROZPOCET | 0 | 0 | 0 | 0 | 0 | 1 | 0 | 4 | 194552283
| Online PSC |  | https://podminky.urs.cz/item/CS_URS_2021_02/997013501 | [15 empty] | Online PSC | 2
18 | K | 997013509 | Odvoz suti a vybouraných hmot na skládku nebo meziskládku se složením, na vzdálenost Příplatek k ceně za každý další i započatý 1 km přes 1 km | t | 464.568 |  | 0 | CS ÚRS 2021 02 |  | základní |  | 0 | 0 | 0 | 0 | 0 |  | 4 | K | 2 |  |  |  | ROZPOCET | 0 | 0 | 0 | 0 | 0 | 1 | 0 | 4 | -1875247128
| Online PSC |  | https://podminky.urs.cz/item/CS_URS_2021_02/997013509 | [15 empty] | Online PSC | 2
| VV |  | 11,912*39 'Přepočtené koeficientem množství |  | 464.568 | [13 empty] | VV | 2 | 2 | False | 1 | ROZPOCET
19 | K | 997013811 | Poplatek za uložení stavebního odpadu na skládce (skládkovné) dřevěného zatříděného do Katalogu odpadů pod kódem 17 02 01 | t | 5.382 |  | 0 | CS ÚRS 2021 02 |  | základní |  | 0 | 0 | 0 | 0 | 0 |  | 4 | K | 2 |  |  |  | ROZPOCET | 0 | 0 | 0 | 0 | 0 | 1 | 0 | 4 | 1270574478
| Online PSC |  | https://podminky.urs.cz/item/CS_URS_2021_02/997013811 | [15 empty] | Online PSC | 2
20 | K | 997013847 | Poplatek za uložení stavebního odpadu na skládce (skládkovné) asfaltového s obsahem dehtu zatříděného do Katalogu odpadů pod kódem 17 03 01 | t | 3.421 |  | 0 | CS ÚRS 2021 02 |  | základní |  | 0 | 0 | 0 | 0 | 0 |  | 4 | K | 2 |  |  |  | ROZPOCET | 0 | 0 | 0 | 0 | 0 | 1 | 0 | 4 | 776637021
| Online PSC |  | https://podminky.urs.cz/item/CS_URS_2021_02/997013847 | [15 empty] | Online PSC | 2
21 | K | 9970138-R | Zisk za výkup železných i neželezných kovů ve sběrně surovin | t | -3.109 |  | 0 |  |  | základní |  | 0 | 0 | 0 | 0 | 0 |  | 4 | K | 2 |  |  |  | ROZPOCET | 0 | 0 | 0 | 0 | 0 | 1 | 0 | 4 | -193217700
| D | 998 | Přesun hmot |  |  |  | 0 |  |  |  |  | 0 |  | 0 |  | 0 |  | 1 | D | 1 |  |  |  | ROZPOCET | [6 empty] | 0
22 | K | 998017003 | Přesun hmot pro budovy občanské výstavby, bydlení, výrobu a služby s omezením mechanizace vodorovná dopravní vzdálenost do 100 m pro budovy s jakoukoliv nosnou konstrukcí výšky přes 12 do 24 m | t | 42.883 |  | 0 | CS ÚRS 2021 02 |  | základní |  | 0 | 0 | 0 | 0 | 0 |  | 4 | K | 2 |  |  |  | ROZPOCET | 0 | 0 | 0 | 0 | 0 | 1 | 0 | 4 | 541393478
| Online PSC |  | https://podminky.urs.cz/item/CS_URS_2021_02/998017003 | [15 empty] | Online PSC | 2
| D | PSV | Práce a dodávky PSV |  |  |  | 0 |  |  |  |  | 0 |  | 18.5718 |  | 11.9121 |  | 2 | D | 0 |  |  |  | ROZPOCET | [6 empty] | 0
| D | 712 | Povlakové krytiny |  |  |  | 0 |  |  |  |  | 0 |  | 0.066404 |  | 3.4208 |  | 2 | D | 1 |  |  |  | ROZPOCET | [6 empty] | 0
23 | K | 712340833 | Odstranění povlakové krytiny střech plochých do 10° z přitavených pásů NAIP v plné ploše třívrstvé | m2 | 44.942 |  | 0 | CS ÚRS 2021 02 |  | základní |  | 0 | 0 | 0 | 0.0165 | 0.74154 |  | 16 | K | 2 |  |  |  | ROZPOCET | 0 | 0 | 0 | 0 | 0 | 1 | 0 | 16 | 1996356894
| Online PSC |  | https://podminky.urs.cz/item/CS_URS_2021_02/712340833 | [15 empty] | Online PSC | 2
| VV |  | 4,95+(10,9*2+17,7)/Cos(9)"asfaltová krytina |  | 44.942 | [13 empty] | VV | 2 | 2 | True | 1 | ROZPOCET
24 | K | 712300843 | Ostatní práce při odstranění povlakové krytiny střech plochých do 10° zbytkového asfaltového pásu odsekáním | m2 | 44.942 |  | 0 | CS ÚRS 2021 02 |  | základní |  | 0 | 0 | 0 | 0.002 | 0.089884 |  | 16 | K | 2 |  |  |  | ROZPOCET | 0 | 0 | 0 | 0 | 0 | 1 | 0 | 16 | 588365413
| Online PSC |  | https://podminky.urs.cz/item/CS_URS_2021_02/712300843 | [15 empty] | Online PSC | 2
| VV |  | 4,95+(10,9*2+17,7)/Cos(9)"asfaltová krytina |  | 44.942 | [13 empty] | VV | 2 | 2 | True | 1 | ROZPOCET
25 | K | 712363005 | Provedení povlakové krytiny střech plochých do 10° fólií termoplastickou mPVC (měkčené PVC) aplikace fólie na oplechování (na tzv. fóliový plech) horkovzdušným navařením v plné ploše | m2 | 12.9 |  | 0 | CS ÚRS 2021 02 |  | základní |  | 0 | 0 | 0 | 0 | 0 |  | 16 | K | 2 |  |  |  | ROZPOCET | 0 | 0 | 0 | 0 | 0 | 1 | 0 | 16 | -1277338149
| Online PSC |  | https://podminky.urs.cz/item/CS_URS_2021_02/712363005 | [15 empty] | Online PSC | 2
| VV |  | 10,750*1,2"zaatikový žlab |  | 12.9 | [13 empty] | VV | 2 | 2 | True | 1 | ROZPOCET
26 | M | 28342411 | fólie hydroizolační střešní mPVC s nakašírovaným PES rounem určená k lepení tl 1,5mm (účinná tloušťka) | m2 | 15.035 |  | 0 | CS ÚRS 2021 02 |  | základní |  | 0 | 0.0021 | 0.031573 | 0 | 0 |  | 32 | M | 2 |  |  |  | ROZPOCET | 0 | 0 | 0 | 0 | 0 | 1 | 0 | 16 | -856022350
| VV |  | 12,9*1,1655 'Přepočtené koeficientem množství |  | 15.035 | [13 empty] | VV | 2 | 2 | False | 1 | ROZPOCET
27 | K | 712363352 | Povlakové krytiny střech plochých do 10° z tvarovaných poplastovaných lišt pro mPVC vnitřní koutová lišta rš 100 mm | m | 21.5 |  | 0 | CS ÚRS 2021 02 |  | základní |  | 0 | 0.0006 | 0.0129 | 0 | 0 |  | 16 | K | 2 |  |  |  | ROZPOCET | 0 | 0 | 0 | 0 | 0 | 1 | 0 | 16 | -1710085904
| Online PSC |  | https://podminky.urs.cz/item/CS_URS_2021_02/712363352 | [15 empty] | Online PSC | 2
| VV |  | 10,75*2"zaatik žlabu |  | 21.5 | [13 empty] | VV | 2 | 2 | True | 1 | ROZPOCET
28 | K | 712363353 | Povlakové krytiny střech plochých do 10° z tvarovaných poplastovaných lišt pro mPVC vnější koutová lišta rš 100 mm | m | 10.75 |  | 0 | CS ÚRS 2021 02 |  | základní |  | 0 | 0.0006 | 0.00645 | 0 | 0 |  | 16 | K | 2 |  |  |  | ROZPOCET | 0 | 0 | 0 | 0 | 0 | 1 | 0 | 16 | 1329466506
| Online PSC |  | https://podminky.urs.cz/item/CS_URS_2021_02/712363353 | [15 empty] | Online PSC | 2
| VV |  | 10,75"zaatik žlabu |  | 10.75 | [13 empty] | VV | 2 | 2 | True | 1 | ROZPOCET
29 | K | 712363355 | Povlakové krytiny střech plochých do 10° z tvarovaných poplastovaných lišt pro mPVC okapnice rš 150 mm | m | 10.75 |  | 0 | CS ÚRS 2021 02 |  | základní |  | 0 | 0.0009 | 0.009675 | 0 | 0 |  | 16 | K | 2 |  |  |  | ROZPOCET | 0 | 0 | 0 | 0 | 0 | 1 | 0 | 16 | 27066971
| Online PSC |  | https://podminky.urs.cz/item/CS_URS_2021_02/712363355 | [15 empty] | Online PSC | 2
| VV |  | 10,75"zaatik žlabu |  | 10.75 | [13 empty] | VV | 2 | 2 | True | 1 | ROZPOCET
30 | K | 712363366 | Povlakové krytiny střech plochých do 10° z tvarovaných poplastovaných lišt pro mPVC rovná lišta rš 100 mm | m | 10.75 |  | 0 | CS ÚRS 2021 02 |  | základní |  | 0 | 0.00054 | 0.005805 | 0 | 0 |  | 16 | K | 2 |  |  |  | ROZPOCET | 0 | 0 | 0 | 0 | 0 | 1 | 0 | 16 | 1689821837
| Online PSC |  | https://podminky.urs.cz/item/CS_URS_2021_02/712363366 | [15 empty] | Online PSC | 2
| VV |  | 10,75"zaatik žlabu |  | 10.75 | [13 empty] | VV | 2 | 2 | True | 1 | ROZPOCET
31 | K | 712440831 | Odstranění povlakové krytiny střech šikmých přes 10° do 30° z přitavených pásů NAIP v plné ploše jednovrstvé | m2 | 64.938 |  | 0 | CS ÚRS 2021 02 |  | základní |  | 0 | 0 | 0 | 0.0055 | 0.35716 |  | 16 | K | 2 |  |  |  | ROZPOCET | 0 | 0 | 0 | 0 | 0 | 1 | 0 | 16 | 2120034333
| Online PSC |  | https://podminky.urs.cz/item/CS_URS_2021_02/712440831 | [15 empty] | Online PSC | 2
| VV |  | (56,4+5)/Cos(19)"okraj střechy - u okapu - pojistná izolace |  | 64.938 | [13 empty] | VV | 2 | 2 | True | 1 | ROZPOCET
32 | K | 712440833 | Odstranění povlakové krytiny střech šikmých přes 10° do 30° z přitavených pásů NAIP v plné ploše třívrstvé | m2 | 22.364 |  | 0 | CS ÚRS 2021 02 |  | základní |  | 0 | 0 | 0 | 0.0165 | 0.36901 |  | 16 | K | 2 |  |  |  | ROZPOCET | 0 | 0 | 0 | 0 | 0 | 1 | 0 | 16 | -1148487356
| Online PSC |  | https://podminky.urs.cz/item/CS_URS_2021_02/712440833 | [15 empty] | Online PSC | 2
| VV |  | (10,85*2)/Cos(14)"asfaltová krytina |  | 22.364 | [13 empty] | VV | 2 | 2 | True | 1 | ROZPOCET
33 | K | 712400843 | Ostatní práce při odstranění povlakové krytiny střech šikmých přes 10° do 30° zbytkového asfaltového pásu odsekáním | m2 | 87.302 |  | 0 | CS ÚRS 2021 02 |  | základní |  | 0 | 0 | 0 | 0.002 | 0.1746 |  | 16 | K | 2 |  |  |  | ROZPOCET | 0 | 0 | 0 | 0 | 0 | 1 | 0 | 16 | -13240542
| Online PSC |  | https://podminky.urs.cz/item/CS_URS_2021_02/712400843 | [15 empty] | Online PSC | 2
| VV |  | (56,4+5)/Cos(19)"okraj střechy - u okapu - pojistná izolace |  | 64.938 | [13 empty] | VV | 2 | 2 | True | 0 | ROZPOCET
| VV |  | (10,85*2)/Cos(14)"asfaltová krytina |  | 22.364 | [13 empty] | VV | 2 | 2 | True | 0 | ROZPOCET
| VV |  | Součet |  | 87.302 | [13 empty] | VV | 2 | 4 | True | 1 | ROZPOCET
34 | K | 712640861 | Odstranění povlakové krytiny střech šikmých přes 30° z přitavených pásů NAIP v plné ploše jednovrstvá | m2 | 225.141 |  | 0 | CS ÚRS 2021 02 |  | základní |  | 0 | 0 | 0 | 0.0055 | 1.2383 |  | 16 | K | 2 |  |  |  | ROZPOCET | 0 | 0 | 0 | 0 | 0 | 1 | 0 | 16 | 1245212967
| Online PSC |  | https://podminky.urs.cz/item/CS_URS_2021_02/712640861 | [15 empty] | Online PSC | 2
| VV |  | 186,65/Cos(34)"panely - pojistná izolace |  | 225.141 | [13 empty] | VV | 2 | 2 | True | 1 | ROZPOCET
35 | K | 712600843 | Ostatní práce při odstranění povlakové krytiny střech šikmých přes 30° zbytkového asfaltového pásu odsekáním | m2 | 225.141 |  | 0 | CS ÚRS 2021 02 |  | základní |  | 0 | 0 | 0 | 0.002 | 0.45028 |  | 16 | K | 2 |  |  |  | ROZPOCET | 0 | 0 | 0 | 0 | 0 | 1 | 0 | 16 | 641755937
| Online PSC |  | https://podminky.urs.cz/item/CS_URS_2021_02/712600843 | [15 empty] | Online PSC | 2
| VV |  | 186,65/Cos(34)"panely - pojistná izolace |  | 225.141 | [13 empty] | VV | 2 | 2 | True | 1 | ROZPOCET
36 | K | 998712103 | Přesun hmot pro povlakové krytiny stanovený z hmotnosti přesunovaného materiálu vodorovná dopravní vzdálenost do 50 m v objektech výšky přes 12 do 24 m | t | 0.066 |  | 0 | CS ÚRS 2021 02 |  | základní |  | 0 | 0 | 0 | 0 | 0 |  | 16 | K | 2 |  |  |  | ROZPOCET | 0 | 0 | 0 | 0 | 0 | 1 | 0 | 16 | 1108261680
| Online PSC |  | https://podminky.urs.cz/item/CS_URS_2021_02/998712103 | [15 empty] | Online PSC | 2
37 | K | 998712181 | Přesun hmot pro povlakové krytiny stanovený z hmotnosti přesunovaného materiálu Příplatek k cenám za přesun prováděný bez použití mechanizace pro jakoukoliv výšku objektu | t | 0.066 |  | 0 | CS ÚRS 2021 02 |  | základní |  | 0 | 0 | 0 | 0 | 0 |  | 16 | K | 2 |  |  |  | ROZPOCET | 0 | 0 | 0 | 0 | 0 | 1 | 0 | 16 | -637046263
| Online PSC |  | https://podminky.urs.cz/item/CS_URS_2021_02/998712181 | [15 empty] | Online PSC | 2
| D | 762 | Konstrukce tesařské |  |  |  | 0 |  |  |  |  | 0 |  | 14.554 |  | 5.382 |  | 2 | D | 1 |  |  |  | ROZPOCET | [6 empty] | 0
38 | K | 762085112 | Práce společné pro tesařské konstrukce montáž ocelových spojovacích prostředků (materiál ve specifikaci) svorníků, šroubů délky přes 150 do 300 mm | kus | 60 |  | 0 | CS ÚRS 2021 02 |  | základní |  | 0 | 0 | 0 | 0 | 0 |  | 16 | K | 2 |  |  |  | ROZPOCET | 0 | 0 | 0 | 0 | 0 | 1 | 0 | 16 | -1586489293
| Online PSC |  | https://podminky.urs.cz/item/CS_URS_2021_02/762085112 | [15 empty] | Online PSC | 2
| VV |  | 60"předpoklad |  | 60 | [13 empty] | VV | 2 | 2 | True | 1 | ROZPOCET
39 | M | 31197004 | tyč závitová Pz 4.6 M12 | m | 18 |  | 0 | CS ÚRS 2021 02 |  | základní |  | 0 | 0.00078 | 0.01404 | 0 | 0 |  | 32 | M | 2 |  |  |  | ROZPOCET | 0 | 0 | 0 | 0 | 0 | 1 | 0 | 16 | -1888028708
| VV |  | 60*0,3 |  | 18 | [13 empty] | VV | 2 | 2 | True | 1 | ROZPOCET
40 | M | 54825509 | buldok 75x23x1,30mm oboustr. | kus | 40 |  | 0 | CS ÚRS 2021 02 |  | základní |  | 0 | 4e-05 | 0.0016 | 0 | 0 |  | 32 | M | 2 |  |  |  | ROZPOCET | 0 | 0 | 0 | 0 | 0 | 1 | 0 | 16 | 1734591170
| VV |  | 40 |  | 40 | [13 empty] | VV | 2 | 2 | True | 1 | ROZPOCET
41 | M | 31121004 | podložka pod dřevěnou konstrukci DIN 440 D 12mm | 100 kus | 0.8 |  | 0 | CS ÚRS 2021 02 |  | základní |  | 0 | 0.00433 | 0.003464 | 0 | 0 |  | 32 | M | 2 |  |  |  | ROZPOCET | 0 | 0 | 0 | 0 | 0 | 1 | 0 | 16 | 1844942804
| VV |  | (40*2)/100 |  | 0.8 | [13 empty] | VV | 2 | 2 | True | 1 | ROZPOCET
42 | M | 31111013 | matice nerezová šestihranná M12 | 100 kus | 1.6 |  | 0 | CS ÚRS 2021 02 |  | základní |  | 0 | 0.00175 | 0.0028 | 0 | 0 |  | 32 | M | 2 |  |  |  | ROZPOCET | 0 | 0 | 0 | 0 | 0 | 1 | 0 | 16 | 958749301
| VV |  | (40*4)/100 |  | 1.6 | [13 empty] | VV | 2 | 2 | True | 1 | ROZPOCET
43 | K | 7621910-R | Kontrola stavu stávajícího bednění a krovu, dokotvení uvolněných částí a odhřebíkování po původních vrstvách | kpl | 1 |  | 0 |  |  | základní |  | 0 | 0.01963 | 0.01963 | 0 | 0 |  | 16 | K | 2 |  |  |  | ROZPOCET | 0 | 0 | 0 | 0 | 0 | 1 | 0 | 16 | 573277247
44 | K | 7621911-R | Zabezpečení střechy proti zatečení vody během výměny částí krovu a kryti včetně podperné konstrukce pro zakrytí | kpl | 1 |  | 0 |  |  | základní |  | 0 | 0.01963 | 0.01963 | 0 | 0 |  | 16 | K | 2 |  |  |  | ROZPOCET | 0 | 0 | 0 | 0 | 0 | 1 | 0 | 16 | -533999981
45 | K | 7621912-R | Heverování a podepření tesařských konstrukcí krovů během výměny nebo vyřezávaní poškozených prvků | kpl | 1 |  | 0 |  |  | základní |  | 0 | 0.01963 | 0.01963 | 0 | 0 |  | 16 | K | 2 |  |  |  | ROZPOCET | 0 | 0 | 0 | 0 | 0 | 1 | 0 | 16 | 632232088
46 | K | 762331911 | Vyřezání části střešní vazby vázané konstrukce krovů průřezové plochy řeziva do 120 cm2, délky vyřezané části krovového prvku do 3 m | m | 17.75 |  | 0 | CS ÚRS 2021 02 |  | základní |  | 0 | 0 | 0 | 0.0066 | 0.11715 |  | 16 | K | 2 |  |  |  | ROZPOCET | 0 | 0 | 0 | 0 | 0 | 1 | 0 | 16 | 610201695
| Online PSC |  | https://podminky.urs.cz/item/CS_URS_2021_02/762331911 | [15 empty] | Online PSC | 2
| VV |  | (1*3)"sloupy 100/100 |  | 3 | [13 empty] | VV | 2 | 2 | True | 0 | ROZPOCET
| VV |  | 68*2*0,5"ostatní drobné řezivo |  | 68 | [13 empty] | VV | 2 | 2 | True | 0 | ROZPOCET
| VV |  | Mezisoučet |  | 71 | [13 empty] | VV | 2 | 3 | True | 0 | ROZPOCET
| VV |  | 71/100*25"předpokládaná výměna 25% stávajících průvků |  | 17.75 | [13 empty] | VV | 2 | 2 | True | 1 | ROZPOCET
47 | K | 762331921 | Vyřezání části střešní vazby vázané konstrukce krovů průřezové plochy řeziva přes 120 do 224 cm2, délky vyřezané části krovového prvku do 3 m | m | 128.25 |  | 0 | CS ÚRS 2021 02 |  | základní |  | 0 | 0 | 0 | 0.01232 | 1.58 |  | 16 | K | 2 |  |  |  | ROZPOCET | 0 | 0 | 0 | 0 | 0 | 1 | 0 | 16 | 1298580485
| Online PSC |  | https://podminky.urs.cz/item/CS_URS_2021_02/762331921 | [15 empty] | Online PSC | 2
| VV |  | 5"středová vaznice 120/140 |  | 5 | [13 empty] | VV | 2 | 2 | True | 0 | ROZPOCET
| VV |  | (1*16)"pásky 100/140 |  | 16 | [13 empty] | VV | 2 | 2 | True | 0 | ROZPOCET
| VV |  | (1*3)"sloup 100/100 |  | 3 | [13 empty] | VV | 2 | 2 | True | 0 | ROZPOCET
| VV |  | (4,6*2+2,5*3)"vzpěry 100/140 |  | 16.7 | [13 empty] | VV | 2 | 2 | True | 0 | ROZPOCET
| VV |  | (2,8*4)"kleština 120/140 |  | 11.2 | [13 empty] | VV | 2 | 2 | True | 0 | ROZPOCET
| VV |  | ((1,2+2,7+3,6+2,1)*2+(0,8+1,4+2+2,4+2,4+1,9+1,2+0,9)*2)/Cos(14)"krokve 120/140 - vrchní střecha |  | 46.584 | [13 empty] | VV | 2 | 2 | True | 0 | ROZPOCET
| VV |  | ((2,6*5)*2)/Cos(9)"krokve 120/140 - plocha střecha |  | 26.324 | [13 empty] | VV | 2 | 2 | True | 0 | ROZPOCET
| VV |  | (2,9*12)/Cos(34)"krokve 12/140 - nepřístupná střecha |  | 41.976 | [13 empty] | VV | 2 | 2 | True | 0 | ROZPOCET
| VV |  | ((2,7*3+5*2+4,3+3+2,3+1,3)*2)/Cos(34)"krokve 120/140 - dolní plocha |  | 69.961 | [13 empty] | VV | 2 | 2 | True | 0 | ROZPOCET
| VV |  | (1,2+2,3+3,1+4,2+5,1+5,5*5+4,4+4,2+3,1+1,9+1,3)/Cos(34)"krokve 120/140 - plocha vlevo |  | 70.323 | [13 empty] | VV | 2 | 2 | True | 0 | ROZPOCET
| VV |  | ((1,05+2,2+3,2+4,2+5,2*9+2,5*1)+(1,2*2+2,4*2))/Cos(34)"krokve 120/140 - plocha nahoře |  | 80.998 | [13 empty] | VV | 2 | 2 | True | 0 | ROZPOCET
| VV |  | (1,5+2,4+2,9+3,8+4,9+3,4+2,6+3,6+5,2*2+4,4+3,4+2,5+1,4)/Cos(34)"krkokve 120/140 - plocha vpravo |  | 56.933 | [13 empty] | VV | 2 | 2 | True | 0 | ROZPOCET
| VV |  | 68*2*0,5"námětky apod |  | 68 | [13 empty] | VV | 2 | 2 | True | 0 | ROZPOCET
| VV |  | Mezisoučet - stávající prkvy krovu |  | 512.999 | [13 empty] | VV | 2 | 3 | True | 0 | ROZPOCET
| VV |  | 512,999/100*25"předpokládaná výměna 25% stávajících průvků |  | 128.25 | [13 empty] | VV | 2 | 2 | True | 1 | ROZPOCET
48 | K | 762331931 | Vyřezání části střešní vazby vázané konstrukce krovů průřezové plochy řeziva přes 224 do 288 cm2, délky vyřezané části krovového prvku do 3 m | m | 44.869 |  | 0 | CS ÚRS 2021 02 |  | základní |  | 0 | 0 | 0 | 0.01584 | 0.71072 |  | 16 | K | 2 |  |  |  | ROZPOCET | 0 | 0 | 0 | 0 | 0 | 1 | 0 | 16 | -1994709753
| Online PSC |  | https://podminky.urs.cz/item/CS_URS_2021_02/762331931 | [15 empty] | Online PSC | 2
| VV |  | 67"pozednice 160/180 |  | 67 | [13 empty] | VV | 2 | 2 | True | 0 | ROZPOCET
| VV |  | (26+3*2)"střed vaznice 160/160 |  | 32 | [13 empty] | VV | 2 | 2 | True | 0 | ROZPOCET
| VV |  | (2,5*2)"sloup 140/180 |  | 5 | [13 empty] | VV | 2 | 2 | True | 0 | ROZPOCET
| VV |  | ((5,2*2+3,5+5,4+2,3+2,9*2+2,6*2)/Cos(34)+(8*2)/Cos(14))"nárožní krokve 140/180 |  | 55.813 | [13 empty] | VV | 2 | 2 | True | 0 | ROZPOCET
| VV |  | ((3+2,6*2+2,6*2+2,9)/Cos(34))"úžlabní krokve 140/180 |  | 19.661 | [13 empty] | VV | 2 | 2 | True | 0 | ROZPOCET
| VV |  | Mezisoučet - stávající prkvy krovu |  | 179.474 | [13 empty] | VV | 2 | 3 | True | 0 | ROZPOCET
| VV |  | 179,474/100*25"předpokládaná výměna 25% stávajících průvků |  | 44.869 | [13 empty] | VV | 2 | 2 | True | 1 | ROZPOCET
49 | K | 762331941 | Vyřezání části střešní vazby vázané konstrukce krovů průřezové plochy řeziva přes 288 do 450 cm2, délky vyřezané části krovového prvku do 3 m | m | 8.35 |  | 0 | CS ÚRS 2021 02 |  | základní |  | 0 | 0 | 0 | 0.02475 | 0.20666 |  | 16 | K | 2 |  |  |  | ROZPOCET | 0 | 0 | 0 | 0 | 0 | 1 | 0 | 16 | 517899812
| Online PSC |  | https://podminky.urs.cz/item/CS_URS_2021_02/762331941 | [15 empty] | Online PSC | 2
| VV |  | (3,7*7+4,5+3)"sloupy 180/180 |  | 33.4 | [13 empty] | VV | 2 | 2 | True | 0 | ROZPOCET
| VV |  | Mezisoučet - stávající prkvy krovu |  | 33.4 | [13 empty] | VV | 2 | 3 | True | 0 | ROZPOCET
| VV |  | 33,4/100*25"předpokládaná výměna 25% stávajících průvků |  | 8.35 | [13 empty] | VV | 2 | 2 | True | 1 | ROZPOCET
50 | K | 762332921 | Doplnění střešní vazby řezivem (materiál v ceně) průřezové plochy do 120 cm2 | m | 17.75 |  | 0 | CS ÚRS 2021 02 |  | základní |  | 0 | 0.00732 | 0.12993 | 0 | 0 |  | 16 | K | 2 |  |  |  | ROZPOCET | 0 | 0 | 0 | 0 | 0 | 1 | 0 | 16 | -1708300301
| Online PSC |  | https://podminky.urs.cz/item/CS_URS_2021_02/762332921 | [15 empty] | Online PSC | 2
| VV |  | (1*3)"sloupy 100/100 |  | 3 | [13 empty] | VV | 2 | 2 | True | 0 | ROZPOCET
| VV |  | 68*2*0,5"ostatní drobné řezivo |  | 68 | [13 empty] | VV | 2 | 2 | True | 0 | ROZPOCET
| VV |  | Mezisoučet |  | 71 | [13 empty] | VV | 2 | 3 | True | 0 | ROZPOCET
| VV |  | 71/100*25"předpokládaná výměna 25% stávajících průvků |  | 17.75 | [13 empty] | VV | 2 | 2 | True | 1 | ROZPOCET
51 | K | 762332922 | Doplnění střešní vazby řezivem (materiál v ceně) průřezové plochy přes 120 do 224 cm2 | m | 128.25 |  | 0 | CS ÚRS 2021 02 |  | základní |  | 0 | 0.01363 | 1.748 | 0 | 0 |  | 16 | K | 2 |  |  |  | ROZPOCET | 0 | 0 | 0 | 0 | 0 | 1 | 0 | 16 | -1597811353
| Online PSC |  | https://podminky.urs.cz/item/CS_URS_2021_02/762332922 | [15 empty] | Online PSC | 2
| VV |  | 5"středová vaznice 120/140 |  | 5 | [13 empty] | VV | 2 | 2 | True | 0 | ROZPOCET
| VV |  | (1*16)"pásky 100/140 |  | 16 | [13 empty] | VV | 2 | 2 | True | 0 | ROZPOCET
| VV |  | (1*3)"sloup 100/100 |  | 3 | [13 empty] | VV | 2 | 2 | True | 0 | ROZPOCET
| VV |  | (4,6*2+2,5*3)"vzpěry 100/140 |  | 16.7 | [13 empty] | VV | 2 | 2 | True | 0 | ROZPOCET
| VV |  | (2,8*4)"kleština 120/140 |  | 11.2 | [13 empty] | VV | 2 | 2 | True | 0 | ROZPOCET
| VV |  | ((1,2+2,7+3,6+2,1)*2+(0,8+1,4+2+2,4+2,4+1,9+1,2+0,9)*2)/Cos(14)"krokve 120/140 - vrchní střecha |  | 46.584 | [13 empty] | VV | 2 | 2 | True | 0 | ROZPOCET
| VV |  | ((2,6*5)*2)/Cos(9)"krokve 120/140 - plocha střecha |  | 26.324 | [13 empty] | VV | 2 | 2 | True | 0 | ROZPOCET
| VV |  | (2,9*12)/Cos(34)"krokve 12/140 - nepřístupná střecha |  | 41.976 | [13 empty] | VV | 2 | 2 | True | 0 | ROZPOCET
| VV |  | ((2,7*3+5*2+4,3+3+2,3+1,3)*2)/Cos(34)"krokve 120/140 - dolní plocha |  | 69.961 | [13 empty] | VV | 2 | 2 | True | 0 | ROZPOCET
| VV |  | (1,2+2,3+3,1+4,2+5,1+5,5*5+4,4+4,2+3,1+1,9+1,3)/Cos(34)"krokve 120/140 - plocha vlevo |  | 70.323 | [13 empty] | VV | 2 | 2 | True | 0 | ROZPOCET
| VV |  | ((1,05+2,2+3,2+4,2+5,2*9+2,5*1)+(1,2*2+2,4*2))/Cos(34)"krokve 120/140 - plocha nahoře |  | 80.998 | [13 empty] | VV | 2 | 2 | True | 0 | ROZPOCET
| VV |  | (1,5+2,4+2,9+3,8+4,9+3,4+2,6+3,6+5,2*2+4,4+3,4+2,5+1,4)/Cos(34)"krkokve 120/140 - plocha vpravo |  | 56.933 | [13 empty] | VV | 2 | 2 | True | 0 | ROZPOCET
| VV |  | 68*2*0,5"námětky apod |  | 68 | [13 empty] | VV | 2 | 2 | True | 0 | ROZPOCET
| VV |  | Mezisoučet - stávající prkvy krovu |  | 512.999 | [13 empty] | VV | 2 | 3 | True | 0 | ROZPOCET
| VV |  | 512,999/100*25"předpokládaná výměna 25% stávajících průvků |  | 128.25 | [13 empty] | VV | 2 | 2 | True | 1 | ROZPOCET
52 | K | 762332923 | Doplnění střešní vazby řezivem (materiál v ceně) průřezové plochy přes 224 do 288 cm2 | m | 44.869 |  | 0 | CS ÚRS 2021 02 |  | základní |  | 0 | 0.01752 | 0.7861 | 0 | 0 |  | 16 | K | 2 |  |  |  | ROZPOCET | 0 | 0 | 0 | 0 | 0 | 1 | 0 | 16 | 335870194
| Online PSC |  | https://podminky.urs.cz/item/CS_URS_2021_02/762332923 | [15 empty] | Online PSC | 2
| VV |  | 67"pozednice 160/180 |  | 67 | [13 empty] | VV | 2 | 2 | True | 0 | ROZPOCET
| VV |  | (26+3*2)"střed vaznice 160/160 |  | 32 | [13 empty] | VV | 2 | 2 | True | 0 | ROZPOCET
| VV |  | (2,5*2)"sloup 140/180 |  | 5 | [13 empty] | VV | 2 | 2 | True | 0 | ROZPOCET
| VV |  | ((5,2*2+3,5+5,4+2,3+2,9*2+2,6*2)/Cos(34)+(8*2)/Cos(14))"nárožní krokve 140/180 |  | 55.813 | [13 empty] | VV | 2 | 2 | True | 0 | ROZPOCET
| VV |  | ((3+2,6*2+2,6*2+2,9)/Cos(34))"úžlabní krokve 140/180 |  | 19.661 | [13 empty] | VV | 2 | 2 | True | 0 | ROZPOCET
| VV |  | Mezisoučet - stávající prkvy krovu |  | 179.474 | [13 empty] | VV | 2 | 3 | True | 0 | ROZPOCET
| VV |  | 179,474/100*25"předpokládaná výměna 25% stávajících průvků |  | 44.869 | [13 empty] | VV | 2 | 2 | True | 1 | ROZPOCET
53 | K | 762332924 | Doplnění střešní vazby řezivem (materiál v ceně) průřezové plochy přes 288 do 450 cm2 | m | 8.35 |  | 0 | CS ÚRS 2021 02 |  | základní |  | 0 | 0.02733 | 0.22821 | 0 | 0 |  | 16 | K | 2 |  |  |  | ROZPOCET | 0 | 0 | 0 | 0 | 0 | 1 | 0 | 16 | 335557064
| Online PSC |  | https://podminky.urs.cz/item/CS_URS_2021_02/762332924 | [15 empty] | Online PSC | 2
| VV |  | (3,7*7+4,5+3)"sloupy 180/180 |  | 33.4 | [13 empty] | VV | 2 | 2 | True | 0 | ROZPOCET
| VV |  | Mezisoučet - stávající prkvy krovu |  | 33.4 | [13 empty] | VV | 2 | 3 | True | 0 | ROZPOCET
| VV |  | 33,4/100*25"předpokládaná výměna 25% stávajících průvků |  | 8.35 | [13 empty] | VV | 2 | 2 | True | 1 | ROZPOCET
54 | K | 762341027 | Bednění a laťování bednění střech rovných sklonu do 60° s vyřezáním otvorů z dřevoštěpkových desek OSB šroubovaných na krokve na pero a drážku, tloušťky desky 25 mm | m2 | 10.25 |  | 0 | CS ÚRS 2021 02 |  | základní |  | 0 | 0.0161 | 0.16503 | 0 | 0 |  | 16 | K | 2 |  |  |  | ROZPOCET | 0 | 0 | 0 | 0 | 0 | 1 | 0 | 16 | -1607115111
| Online PSC |  | https://podminky.urs.cz/item/CS_URS_2021_02/762341027 | [15 empty] | Online PSC | 2
| VV |  | (26+10+5)*0,5*0,5"vyztužení pod kotvící body |  | 10.25 | [13 empty] | VV | 2 | 2 | True | 1 | ROZPOCET
55 | K | 762341210 | Bednění a laťování montáž bednění střech rovných a šikmých sklonu do 60° s vyřezáním otvorů z prken hrubých na sraz tl. do 32 mm | m2 | 482.353 |  | 0 | CS ÚRS 2021 02 |  | základní |  | 0 | 0 | 0 | 0 | 0 |  | 16 | K | 2 |  |  |  | ROZPOCET | 0 | 0 | 0 | 0 | 0 | 1 | 0 | 16 | -1874054762
| Online PSC |  | https://podminky.urs.cz/item/CS_URS_2021_02/762341210 | [15 empty] | Online PSC | 2
| VV |  | (186,22)/Cos(34) |  | 224.622 | [13 empty] | VV | 2 | 2 | True | 0 | ROZPOCET
| VV |  | 5,8*2"stěna |  | 11.6 | [13 empty] | VV | 2 | 2 | True | 0 | ROZPOCET
| VV |  | Mezisoučet - NS2 - nové bednění |  | 236.222 | [13 empty] | VV | 2 | 3 | True | 0 | ROZPOCET
| VV |  | (17,7+10,8*2)/Cos(9) |  | 39.79 | [13 empty] | VV | 2 | 2 | True | 0 | ROZPOCET
| VV |  | (10,8*2)/Cos(14) |  | 22.261 | [13 empty] | VV | 2 | 2 | True | 0 | ROZPOCET
| VV |  | Mezisoučet - NS3 - nové bednění |  | 62.051 | [13 empty] | VV | 2 | 3 | True | 0 | ROZPOCET
| VV |  | (69,889+236,22+62,051)/100*50"předpoklad 50% výměny stávajícího bednění na výměnu |  | 184.08 | [13 empty] | VV | 2 | 2 | True | 0 | ROZPOCET
| VV |  | Mezisoučet |  | 184.08 | [13 empty] | VV | 2 | 3 | True | 0 | ROZPOCET
| VV |  | Součet |  | 482.353 | [13 empty] | VV | 2 | 4 | True | 1 | ROZPOCET
56 | M | 60516100 | řezivo smrkové sušené tl 30mm | m3 | 15.918 |  | 0 | CS ÚRS 2021 02 |  | základní |  | 0 | 0.5 | 7.959 | 0 | 0 |  | 32 | M | 2 |  |  |  | ROZPOCET | 0 | 0 | 0 | 0 | 0 | 1 | 0 | 16 | 1208387874
| VV |  | 482,353*0,03 |  | 14.471 | [13 empty] | VV | 2 | 2 | True | 1 | ROZPOCET
| VV |  | 14,471*1,1 'Přepočtené koeficientem množství |  | 15.918 | [13 empty] | VV | 2 | 2 | False | 1 | ROZPOCET
57 | K | 762341410 | Bednění a laťování montáž bednění střešních žlabů s vytvořením spádu dna z prken hrubých tl. do 32 mm | m2 | 10.5 |  | 0 | CS ÚRS 2021 02 |  | základní |  | 0 | 0 | 0 | 0 | 0 |  | 16 | K | 2 |  |  |  | ROZPOCET | 0 | 0 | 0 | 0 | 0 | 1 | 0 | 16 | -1636255948
| Online PSC |  | https://podminky.urs.cz/item/CS_URS_2021_02/762341410 | [15 empty] | Online PSC | 2
| VV |  | 10,5*1 |  | 10.5 | [13 empty] | VV | 2 | 2 | True | 1 | ROZPOCET
58 | M | 60516100 | řezivo smrkové sušené tl 30mm | m3 | 0.347 |  | 0 | CS ÚRS 2021 02 |  | základní |  | 0 | 0.5 | 0.1735 | 0 | 0 |  | 32 | M | 2 |  |  |  | ROZPOCET | 0 | 0 | 0 | 0 | 0 | 1 | 0 | 16 | 1806519837
| VV |  | 10,500*0,03 |  | 0.315 | [13 empty] | VV | 2 | 2 | True | 1 | ROZPOCET
| VV |  | 0,315*1,1 'Přepočtené koeficientem množství |  | 0.347 | [13 empty] | VV | 2 | 2 | False | 1 | ROZPOCET
59 | K | 762341610 | Bednění a laťování montáž bednění štítových okapových říms, krajnic, závětrných prken a žaluzií ve spádu nebo rovnoběžně s okapem z prken hrubých tl. do 32 mm | m2 | 69.889 |  | 0 | CS ÚRS 2021 02 |  | základní |  | 0 | 0 | 0 | 0 | 0 |  | 16 | K | 2 |  |  |  | ROZPOCET | 0 | 0 | 0 | 0 | 0 | 1 | 0 | 16 | -1669131037
| Online PSC |  | https://podminky.urs.cz/item/CS_URS_2021_02/762341610 | [15 empty] | Online PSC | 2
| VV |  | 4,95/Cos(1) |  | 4.951 | [13 empty] | VV | 2 | 2 | True | 0 | ROZPOCET
| VV |  | (5+56,4)/Cos(19) |  | 64.938 | [13 empty] | VV | 2 | 2 | True | 0 | ROZPOCET
| VV |  | Mezisoučet - NS1 - nové bednění |  | 69.889 | [13 empty] | VV | 2 | 3 | True | 1 | ROZPOCET
60 | M | 60516100 | řezivo smrkové sušené tl 30mm | m3 | 2.307 |  | 0 | CS ÚRS 2021 02 |  | základní |  | 0 | 0.5 | 1.1535 | 0 | 0 |  | 32 | M | 2 |  |  |  | ROZPOCET | 0 | 0 | 0 | 0 | 0 | 1 | 0 | 16 | -1809532948
| VV |  | 69,889*0,03 |  | 2.097 | [13 empty] | VV | 2 | 2 | True | 1 | ROZPOCET
| VV |  | 2,097*1,1 'Přepočtené koeficientem množství |  | 2.307 | [13 empty] | VV | 2 | 2 | False | 1 | ROZPOCET
61 | K | 762341811 | Demontáž bednění a laťování bednění střech rovných, obloukových, sklonu do 60° se všemi nadstřešními konstrukcemi z prken hrubých, hoblovaných tl. do 32 mm | m2 | 184.493 |  | 0 | CS ÚRS 2021 02 |  | základní |  | 0 | 0 | 0 | 0.015 | 2.7674 |  | 16 | K | 2 |  |  |  | ROZPOCET | 0 | 0 | 0 | 0 | 0 | 1 | 0 | 16 | 1198021353
| Online PSC |  | https://podminky.urs.cz/item/CS_URS_2021_02/762341811 | [15 empty] | Online PSC | 2
| VV |  | 4,95+(10,9*2+17,7)/Cos(9)"asfaltová krytina |  | 44.942 | [13 empty] | VV | 2 | 2 | True | 0 | ROZPOCET
| VV |  | (10,85*2)/Cos(14)"asfaltová krytina |  | 22.364 | [13 empty] | VV | 2 | 2 | True | 0 | ROZPOCET
| VV |  | (56,4+5)/Cos(19)"falc - okraj střechy - u okapu |  | 64.938 | [13 empty] | VV | 2 | 2 | True | 0 | ROZPOCET
| VV |  | 186,65/Cos(34)+5,8*2"panely |  | 236.741 | [13 empty] | VV | 2 | 2 | True | 0 | ROZPOCET
| VV |  | Součet - předpoklad 50% stávajícího bednění na výměnu |  | 368.985 | [13 empty] | VV | 2 | 4 | True | 1 | ROZPOCET
| VV |  | 368,985*0,5 'Přepočtené koeficientem množství |  | 184.493 | [13 empty] | VV | 2 | 2 | False | 1 | ROZPOCET
62 | K | 762342441 | Bednění a laťování montáž lišt trojúhelníkových | m | 412.562 |  | 0 | CS ÚRS 2021 02 |  | základní |  | 0 | 0 | 0 | 0 | 0 |  | 16 | K | 2 |  |  |  | ROZPOCET | 0 | 0 | 0 | 0 | 0 | 1 | 0 | 16 | 1518018726
| Online PSC |  | https://podminky.urs.cz/item/CS_URS_2021_02/762342441 | [15 empty] | Online PSC | 2
| VV |  | (69,889+236,222+62,051/0,9)*1,1"+10%rezerva |  | 412.562 | [13 empty] | VV | 2 | 2 | True | 1 | ROZPOCET
63 | M | 60516102 | řezivo smrkové sušené tl 60-70mm | m3 | 2.723 |  | 0 | CS ÚRS 2021 02 |  | základní |  | 0 | 0.5 | 1.3615 | 0 | 0 |  | 32 | M | 2 |  |  |  | ROZPOCET | 0 | 0 | 0 | 0 | 0 | 1 | 0 | 16 | 1704375911
| VV |  | 412,562*0,06*0,1 |  | 2.475 | [13 empty] | VV | 2 | 2 | True | 1 | ROZPOCET
| VV |  | 2,475*1,1 'Přepočtené koeficientem množství |  | 2.723 | [13 empty] | VV | 2 | 2 | False | 1 | ROZPOCET
64 | M | 605110-r | atypická kontralat (námětek) v dolní části kontralatě pro náběh na podstřešní římsu cca 800 x 60-120 mm tl. 100 mm | kus | 68 |  | 0 |  |  | základní |  | 0 | 0.001 | 0.068 | 0 | 0 |  | 32 | M | 2 |  |  |  | ROZPOCET | 0 | 0 | 0 | 0 | 0 | 1 | 0 | 16 | 1463665498
65 | K | 762361313 | Konstrukční vrstva pod klempířské prvky pro oplechování horních ploch zdí a nadezdívek (atik) z desek dřevoštěpkových šroubovaných do podkladu, tloušťky desky 25 mm | m2 | 11.315 |  | 0 | CS ÚRS 2021 02 |  | základní |  | 0 | 0.01579 | 0.17866 | 0 | 0 |  | 16 | K | 2 |  |  |  | ROZPOCET | 0 | 0 | 0 | 0 | 0 | 1 | 0 | 16 | 610574400
| Online PSC |  | https://podminky.urs.cz/item/CS_URS_2021_02/762361313 | [15 empty] | Online PSC | 2
| VV |  | 5,2*0,95+10,5*0,5+3,75*0,3 |  | 11.315 | [13 empty] | VV | 2 | 2 | True | 1 | ROZPOCET
66 | K | 762395000 | Spojovací prostředky krovů, bednění a laťování, nadstřešních konstrukcí svory, prkna, hřebíky, pásová ocel, vruty | m3 | 22.324 |  | 0 | CS ÚRS 2021 02 |  | základní |  | 0 | 0.02337 | 0.52171 | 0 | 0 |  | 16 | K | 2 |  |  |  | ROZPOCET | 0 | 0 | 0 | 0 | 0 | 1 | 0 | 16 | -889024220
| Online PSC |  | https://podminky.urs.cz/item/CS_URS_2021_02/762395000 | [15 empty] | Online PSC | 2
| VV |  | 10,25*0,025+15,918+0,347+2,307+2,723+0,8*0,1*0,09*68+11,315*0,025 |  | 22.324 | [13 empty] | VV | 2 | 2 | True | 1 | ROZPOCET
67 | K | 998762103 | Přesun hmot pro konstrukce tesařské stanovený z hmotnosti přesunovaného materiálu vodorovná dopravní vzdálenost do 50 m v objektech výšky přes 12 do 24 m | t | 14.554 |  | 0 | CS ÚRS 2021 02 |  | základní |  | 0 | 0 | 0 | 0 | 0 |  | 16 | K | 2 |  |  |  | ROZPOCET | 0 | 0 | 0 | 0 | 0 | 1 | 0 | 16 | 504632261
| Online PSC |  | https://podminky.urs.cz/item/CS_URS_2021_02/998762103 | [15 empty] | Online PSC | 2
68 | K | 998762181 | Přesun hmot pro konstrukce tesařské stanovený z hmotnosti přesunovaného materiálu Příplatek k cenám za přesun prováděný bez použití mechanizace pro jakoukoliv výšku objektu | t | 14.554 |  | 0 | CS ÚRS 2021 02 |  | základní |  | 0 | 0 | 0 | 0 | 0 |  | 16 | K | 2 |  |  |  | ROZPOCET | 0 | 0 | 0 | 0 | 0 | 1 | 0 | 16 | -1219242240
| Online PSC |  | https://podminky.urs.cz/item/CS_URS_2021_02/998762181 | [15 empty] | Online PSC | 2
| D | 764 | Konstrukce klempířské |  |  |  | 0 |  |  |  |  | 0 |  | 2.4178 |  | 3.1094 |  | 2 | D | 1 |  |  |  | ROZPOCET | [6 empty] | 0
69 | K | 764001801 | Demontáž klempířských konstrukcí podkladního plechu do suti | m | 173.8 |  | 0 | CS ÚRS 2021 02 |  | základní |  | 0 | 0 | 0 | 0.00176 | 0.30589 |  | 16 | K | 2 |  |  |  | ROZPOCET | 0 | 0 | 0 | 0 | 0 | 1 | 0 | 16 | -1983302746
| Online PSC |  | https://podminky.urs.cz/item/CS_URS_2021_02/764001801 | [15 empty] | Online PSC | 2
| VV |  | 118,2"u okapu |  | 118.2 | [13 empty] | VV | 2 | 2 | True | 0 | ROZPOCET
| VV |  | 13,95*2"atika |  | 27.9 | [13 empty] | VV | 2 | 2 | True | 0 | ROZPOCET
| VV |  | 27,7"říms |  | 27.7 | [13 empty] | VV | 2 | 2 | True | 0 | ROZPOCET
| VV |  | Součet |  | 173.8 | [13 empty] | VV | 2 | 4 | True | 1 | ROZPOCET
70 | K | 764001821 | Demontáž klempířských konstrukcí krytiny ze svitků nebo tabulí do suti | m2 | 64.938 |  | 0 | CS ÚRS 2021 02 |  | základní |  | 0 | 0 | 0 | 0.00594 | 0.38573 |  | 16 | K | 2 |  |  |  | ROZPOCET | 0 | 0 | 0 | 0 | 0 | 1 | 0 | 16 | -49837591
| Online PSC |  | https://podminky.urs.cz/item/CS_URS_2021_02/764001821 | [15 empty] | Online PSC | 2
| VV |  | (56,4+5)/Cos(19)"falc - okraj střechy - u okapu |  | 64.938 | [13 empty] | VV | 2 | 2 | True | 1 | ROZPOCET
71 | K | 764001831 | Demontáž klempířských konstrukcí krytiny z taškových tabulí do suti | m2 | 236.741 |  | 0 | CS ÚRS 2021 02 |  | základní |  | 0 | 0 | 0 | 0.00571 | 1.3518 |  | 16 | K | 2 |  |  |  | ROZPOCET | 0 | 0 | 0 | 0 | 0 | 1 | 0 | 16 | -1631578614
| Online PSC |  | https://podminky.urs.cz/item/CS_URS_2021_02/764001831 | [15 empty] | Online PSC | 2
| VV |  | 186,65/Cos(34)+5,8*2"panely |  | 236.741 | [13 empty] | VV | 2 | 2 | True | 1 | ROZPOCET
72 | K | 764001861 | Demontáž klempířských konstrukcí oplechování hřebene z hřebenáčů do suti | m | 0.6 |  | 0 | CS ÚRS 2021 02 |  | základní |  | 0 | 0 | 0 | 0.00187 | 0.001122 |  | 16 | K | 2 |  |  |  | ROZPOCET | 0 | 0 | 0 | 0 | 0 | 1 | 0 | 16 | 451989604
| Online PSC |  | https://podminky.urs.cz/item/CS_URS_2021_02/764001861 | [15 empty] | Online PSC | 2
| VV |  | 0,6 |  | 0.6 | [13 empty] | VV | 2 | 2 | True | 1 | ROZPOCET
73 | K | 764001881 | Demontáž klempířských konstrukcí oplechování nároží z hřebenáčů do suti | m | 42.459 |  | 0 | CS ÚRS 2021 02 |  | základní |  | 0 | 0 | 0 | 0.00187 | 0.079398 |  | 16 | K | 2 |  |  |  | ROZPOCET | 0 | 0 | 0 | 0 | 0 | 1 | 0 | 16 | -588327157
| Online PSC |  | https://podminky.urs.cz/item/CS_URS_2021_02/764001881 | [15 empty] | Online PSC | 2
| VV |  | (6*2+3,5+6,2+2,9*2+3,1+2,3*2)/Cos(34) |  | 42.459 | [13 empty] | VV | 2 | 2 | True | 1 | ROZPOCET
74 | K | 764001891 | Demontáž klempířských konstrukcí oplechování úžlabí do suti | m | 24.55 |  | 0 | CS ÚRS 2021 02 |  | základní |  | 0 | 0 | 0 | 0.00348 | 0.085434 |  | 16 | K | 2 |  |  |  | ROZPOCET | 0 | 0 | 0 | 0 | 0 | 1 | 0 | 16 | -1638853499
| Online PSC |  | https://podminky.urs.cz/item/CS_URS_2021_02/764001891 | [15 empty] | Online PSC | 2
| VV |  | (2,95*2)/Cos(9) |  | 5.974 | [13 empty] | VV | 2 | 2 | True | 0 | ROZPOCET
| VV |  | (4,8+4,2+3,2*2)/Cos(34) |  | 18.576 | [13 empty] | VV | 2 | 2 | True | 0 | ROZPOCET
| VV |  | Součet |  | 24.55 | [13 empty] | VV | 2 | 4 | True | 1 | ROZPOCET
75 | K | 764002812 | Demontáž klempířských konstrukcí okapového plechu do suti, v krytině skládané | m | 118.2 |  | 0 | CS ÚRS 2021 02 |  | základní |  | 0 | 0 | 0 | 0.00177 | 0.20921 |  | 16 | K | 2 |  |  |  | ROZPOCET | 0 | 0 | 0 | 0 | 0 | 1 | 0 | 16 | 157963890
| Online PSC |  | https://podminky.urs.cz/item/CS_URS_2021_02/764002812 | [15 empty] | Online PSC | 2
| VV |  | 9,9+69,7+2,9*2+(5,4*2+8*2)+6 |  | 118.2 | [13 empty] | VV | 2 | 2 | True | 1 | ROZPOCET
76 | K | 764002821 | Demontáž klempířských konstrukcí střešního výlezu do suti | kus | 7 |  | 0 | CS ÚRS 2021 02 |  | základní |  | 0 | 0 | 0 | 0.00906 | 0.06342 |  | 16 | K | 2 |  |  |  | ROZPOCET | 0 | 0 | 0 | 0 | 0 | 1 | 0 | 16 | -843122706
| Online PSC |  | https://podminky.urs.cz/item/CS_URS_2021_02/764002821 | [15 empty] | Online PSC | 2
| VV |  | 7 |  | 7 | [13 empty] | VV | 2 | 2 | True | 1 | ROZPOCET
77 | K | 764002831 | Demontáž klempířských konstrukcí sněhového zachytávače do suti | m | 53 |  | 0 | CS ÚRS 2021 02 |  | základní |  | 0 | 0 | 0 | 0.002 | 0.106 |  | 16 | K | 2 |  |  |  | ROZPOCET | 0 | 0 | 0 | 0 | 0 | 1 | 0 | 16 | -559999337
| Online PSC |  | https://podminky.urs.cz/item/CS_URS_2021_02/764002831 | [15 empty] | Online PSC | 2
| VV |  | 41,5+11,5 |  | 53 | [13 empty] | VV | 2 | 2 | True | 1 | ROZPOCET
78 | K | 764002841 | Demontáž klempířských konstrukcí oplechování horních ploch zdí a nadezdívek do suti | m | 13.95 |  | 0 | CS ÚRS 2021 02 |  | základní |  | 0 | 0 | 0 | 0.00191 | 0.026644 |  | 16 | K | 2 |  |  |  | ROZPOCET | 0 | 0 | 0 | 0 | 0 | 1 | 0 | 16 | 867726710
| Online PSC |  | https://podminky.urs.cz/item/CS_URS_2021_02/764002841 | [15 empty] | Online PSC | 2
| VV |  | 3,75+10,2 |  | 13.95 | [13 empty] | VV | 2 | 2 | True | 1 | ROZPOCET
79 | K | 764002861 | Demontáž klempířských konstrukcí oplechování říms do suti | m | 27.7 |  | 0 | CS ÚRS 2021 02 |  | základní |  | 0 | 0 | 0 | 0.00223 | 0.061771 |  | 16 | K | 2 |  |  |  | ROZPOCET | 0 | 0 | 0 | 0 | 0 | 1 | 0 | 16 | -1434621533
| Online PSC |  | https://podminky.urs.cz/item/CS_URS_2021_02/764002861 | [15 empty] | Online PSC | 2
| VV |  | 7,1+9,9+10,7 |  | 27.7 | [13 empty] | VV | 2 | 2 | True | 1 | ROZPOCET
80 | K | 764002871 | Demontáž klempířských konstrukcí lemování zdí do suti | m | 46.786 |  | 0 | CS ÚRS 2021 02 |  | základní |  | 0 | 0 | 0 | 0.00175 | 0.081876 |  | 16 | K | 2 |  |  |  | ROZPOCET | 0 | 0 | 0 | 0 | 0 | 1 | 0 | 16 | -1710965814
| Online PSC |  | https://podminky.urs.cz/item/CS_URS_2021_02/764002871 | [15 empty] | Online PSC | 2
| VV |  | 5,8+20,1+3,75*2 |  | 33.4 | [13 empty] | VV | 2 | 2 | True | 0 | ROZPOCET
| VV |  | (3,3+2,9)/Cos(14) |  | 6.39 | [13 empty] | VV | 2 | 2 | True | 0 | ROZPOCET
| VV |  | (2,9*2)/Cos(34) |  | 6.996 | [13 empty] | VV | 2 | 2 | True | 0 | ROZPOCET
| VV |  | Součet |  | 46.786 | [13 empty] | VV | 2 | 4 | True | 1 | ROZPOCET
81 | K | 764003801 | Demontáž klempířských konstrukcí lemování trub, konzol, držáků, ventilačních nástavců a ostatních kusových prvků do suti | kus | 2 |  | 0 | CS ÚRS 2021 02 |  | základní |  | 0 | 0 | 0 | 0.00188 | 0.00376 |  | 16 | K | 2 |  |  |  | ROZPOCET | 0 | 0 | 0 | 0 | 0 | 1 | 0 | 16 | -1333992592
| Online PSC |  | https://podminky.urs.cz/item/CS_URS_2021_02/764003801 | [15 empty] | Online PSC | 2
| VV |  | 2 |  | 2 | [13 empty] | VV | 2 | 2 | True | 1 | ROZPOCET
82 | K | 764004801 | Demontáž klempířských konstrukcí žlabu podokapního do suti | m | 79.6 |  | 0 | CS ÚRS 2021 02 |  | základní |  | 0 | 0 | 0 | 0.0026 | 0.20696 |  | 16 | K | 2 |  |  |  | ROZPOCET | 0 | 0 | 0 | 0 | 0 | 1 | 0 | 16 | 524149152
| Online PSC |  | https://podminky.urs.cz/item/CS_URS_2021_02/764004801 | [15 empty] | Online PSC | 2
| VV |  | 9,9+69,7 |  | 79.6 | [13 empty] | VV | 2 | 2 | True | 1 | ROZPOCET
83 | K | 764004831 | Demontáž klempířských konstrukcí žlabu mezistřešního nebo zaatikového do suti | m | 10.6 |  | 0 | CS ÚRS 2021 02 |  | základní |  | 0 | 0 | 0 | 0.01213 | 0.12858 |  | 16 | K | 2 |  |  |  | ROZPOCET | 0 | 0 | 0 | 0 | 0 | 1 | 0 | 16 | 587472415
| Online PSC |  | https://podminky.urs.cz/item/CS_URS_2021_02/764004831 | [15 empty] | Online PSC | 2
| VV |  | 10,6 |  | 10.6 | [13 empty] | VV | 2 | 2 | True | 1 | ROZPOCET
84 | K | 764004861 | Demontáž klempířských konstrukcí svodu do suti | m | 3 |  | 0 | CS ÚRS 2021 02 |  | základní |  | 0 | 0 | 0 | 0.00394 | 0.01182 |  | 16 | K | 2 |  |  |  | ROZPOCET | 0 | 0 | 0 | 0 | 0 | 1 | 0 | 16 | -1382489352
| Online PSC |  | https://podminky.urs.cz/item/CS_URS_2021_02/764004861 | [15 empty] | Online PSC | 2
| VV |  | 1,5*2 |  | 3 | [13 empty] | VV | 2 | 2 | True | 1 | ROZPOCET
85 | K | 764011424 | Podkladní plech z pozinkovaného plechu tloušťky 1,0 mm pro TiZn rš 330 mm | m | 160 |  | 0 | CS ÚRS 2021 02 |  | základní |  | 0 | 0.00303 | 0.4848 | 0 | 0 |  | 16 | K | 2 |  |  |  | ROZPOCET | 0 | 0 | 0 | 0 | 0 | 1 | 0 | 16 | 116829367
| Online PSC |  | https://podminky.urs.cz/item/CS_URS_2021_02/764011424 | [15 empty] | Online PSC | 2
| VV |  | 9,5+69,7+2,9*2"viz. opl. č.7 |  | 85 | [13 empty] | VV | 2 | 2 | True | 0 | ROZPOCET
| VV |  | 8*2+5,4*2"viz. opl. č.11 |  | 26.8 | [13 empty] | VV | 2 | 2 | True | 0 | ROZPOCET
| VV |  | 1,8*2+1,2*2"viz. opl. č.12 |  | 6 | [13 empty] | VV | 2 | 2 | True | 0 | ROZPOCET
| VV |  | 5,2*2+0,95*2"viz. opl. č.17 |  | 12.3 | [13 empty] | VV | 2 | 2 | True | 0 | ROZPOCET
| VV |  | 10,5*2+0,5*2"viz. opl. č.18 |  | 22 | [13 empty] | VV | 2 | 2 | True | 0 | ROZPOCET
| VV |  | 3,75*2+0,2*2"viz. opl. č.19 |  | 7.9 | [13 empty] | VV | 2 | 2 | True | 0 | ROZPOCET
| VV |  | Součet |  | 160 | [13 empty] | VV | 2 | 4 | True | 1 | ROZPOCET
86 | K | 764011441 | Podkladní plech z pozinkovaného plechu tloušťky 1,0 mm pro TiZn rš 150 mm | m | 10.2 |  | 0 | CS ÚRS 2021 02 |  | základní |  | 0 | 0.00141 | 0.014382 | 0 | 0 |  | 16 | K | 2 |  |  |  | ROZPOCET | 0 | 0 | 0 | 0 | 0 | 1 | 0 | 16 | -2023352843
| Online PSC |  | https://podminky.urs.cz/item/CS_URS_2021_02/764011441 | [15 empty] | Online PSC | 2
| VV |  | 10,2"viz. opl. č.9 |  | 10.2 | [13 empty] | VV | 2 | 2 | True | 1 | ROZPOCET
87 | K | 764021447 | Podkladní plech z hliníkového plechu pod falcované tašky | m | 113.4 |  | 0 | CS ÚRS 2021 02 |  | základní |  | 0 | 0.00041 | 0.046494 | 0 | 0 |  | 16 | K | 2 |  |  |  | ROZPOCET | 0 | 0 | 0 | 0 | 0 | 1 | 0 | 16 | 444532078
| Online PSC |  | https://podminky.urs.cz/item/CS_URS_2021_02/764021447 | [15 empty] | Online PSC | 2
| VV |  | 113,4"viz. opl. č.8 |  | 113.4 | [13 empty] | VV | 2 | 2 | True | 1 | ROZPOCET
88 | K | 764121411 | Krytina z hliníkového plechu s úpravou u okapů, prostupů a výčnělků střechy rovné drážkováním ze svitků rš 670 mm, sklon střechy do 30° | m2 | 131.94 |  | 0 | CS ÚRS 2021 02 |  | základní |  | 0 | 0.00263 | 0.347 | 0 | 0 |  | 16 | K | 2 |  |  |  | ROZPOCET | 0 | 0 | 0 | 0 | 0 | 1 | 0 | 16 | -796738604
| Online PSC |  | https://podminky.urs.cz/item/CS_URS_2021_02/764121411 | [15 empty] | Online PSC | 2
| P |  | Poznámka k položce: Např. PREFALZ | [15 empty] | P | 2
| VV |  | 4,95/Cos(1) |  | 4.951 | [13 empty] | VV | 2 | 2 | True | 0 | ROZPOCET
| VV |  | (5+56,4)/Cos(19) |  | 64.938 | [13 empty] | VV | 2 | 2 | True | 0 | ROZPOCET
| VV |  | Mezisoučet - NS1 |  | 69.889 | [13 empty] | VV | 2 | 3 | True | 0 | ROZPOCET
| VV |  | (17,7+10,8*2)/Cos(9) |  | 39.79 | [13 empty] | VV | 2 | 2 | True | 0 | ROZPOCET
| VV |  | (10,8*2)/Cos(14) |  | 22.261 | [13 empty] | VV | 2 | 2 | True | 0 | ROZPOCET
| VV |  | Mezisoučet - NS3 |  | 62.051 | [13 empty] | VV | 2 | 3 | True | 0 | ROZPOCET
| VV |  | Součet |  | 131.94 | [13 empty] | VV | 2 | 4 | True | 1 | ROZPOCET
89 | K | 764121463 | Krytina z hliníkového plechu s úpravou u okapů, prostupů a výčnělků ze šablon, počet kusů přes 10 ks/m2 přes 30 do 60° | m2 | 224.622 |  | 0 | CS ÚRS 2021 02 |  | základní |  | 0 | 0.00299 | 0.67162 | 0 | 0 |  | 16 | K | 2 |  |  |  | ROZPOCET | 0 | 0 | 0 | 0 | 0 | 1 | 0 | 16 | 1085049646
| Online PSC |  | https://podminky.urs.cz/item/CS_URS_2021_02/764121463 | [15 empty] | Online PSC | 2
| P |  | Poznámka k položce: Např. FALCOVANÁ ŠABLONA PREFA 29x29 | [15 empty] | P | 2
| VV |  | (186,22)/Cos(34) |  | 224.622 | [13 empty] | VV | 2 | 2 | True | 0 | ROZPOCET
| VV |  | Mezisoučet - NS2 |  | 224.622 | [13 empty] | VV | 2 | 3 | True | 0 | ROZPOCET
| VV |  | Součet |  | 224.622 | [13 empty] | VV | 2 | 4 | True | 1 | ROZPOCET
90 | K | 764121464 | Krytina z hliníkového plechu s úpravou u okapů, prostupů a výčnělků ze šablon, počet kusů přes 10 ks/m2 přes 60° | m2 | 11.6 |  | 0 | CS ÚRS 2021 02 |  | základní |  | 0 | 0.00299 | 0.034684 | 0 | 0 |  | 16 | K | 2 |  |  |  | ROZPOCET | 0 | 0 | 0 | 0 | 0 | 1 | 0 | 16 | -1836646892
| Online PSC |  | https://podminky.urs.cz/item/CS_URS_2021_02/764121464 | [15 empty] | Online PSC | 2
| P |  | Poznámka k položce: Např. FALCOVANÁ ŠABLONA PREFA 29x29 | [15 empty] | P | 2
| VV |  | 5,8*2"stěna |  | 11.6 | [13 empty] | VV | 2 | 2 | True | 0 | ROZPOCET
| VV |  | Mezisoučet - NS2 |  | 11.6 | [13 empty] | VV | 2 | 3 | True | 0 | ROZPOCET
| VV |  | Součet |  | 11.6 | [13 empty] | VV | 2 | 4 | True | 1 | ROZPOCET
91 | K | 764121491 | Krytina z hliníkového plechu s úpravou u okapů, prostupů a výčnělků Příplatek k cenám za těsnění drážek ve sklonu do 10° | m2 | 131.94 |  | 0 | CS ÚRS 2021 02 |  | základní |  | 0 | 0.00034 | 0.04486 | 0 | 0 |  | 16 | K | 2 |  |  |  | ROZPOCET | 0 | 0 | 0 | 0 | 0 | 1 | 0 | 16 | -1765286341
| Online PSC |  | https://podminky.urs.cz/item/CS_URS_2021_02/764121491 | [15 empty] | Online PSC | 2
92 | K | 764221411 | Oplechování střešních prvků z hliníkového plechu hřebene nevětraného spojením na dvojitou stojatou drážku | m | 3.2 |  | 0 | CS ÚRS 2021 02 |  | základní |  | 0 | 0 | 0 | 0 | 0 |  | 16 | K | 2 |  |  |  | ROZPOCET | 0 | 0 | 0 | 0 | 0 | 1 | 0 | 16 | -46487633
| Online PSC |  | https://podminky.urs.cz/item/CS_URS_2021_02/764221411 | [15 empty] | Online PSC | 2
| VV |  | 3,2"viz. opl. č.13 |  | 3.2 | [13 empty] | VV | 2 | 2 | True | 1 | ROZPOCET
93 | K | 764221441 | Oplechování střešních prvků z hliníkového plechu nároží nevětraného spojením na dvojitou stojatou drážku | m | 30.258 |  | 0 | CS ÚRS 2021 02 |  | základní |  | 0 | 0 | 0 | 0 | 0 |  | 16 | K | 2 |  |  |  | ROZPOCET | 0 | 0 | 0 | 0 | 0 | 1 | 0 | 16 | 1198412870
| Online PSC |  | https://podminky.urs.cz/item/CS_URS_2021_02/764221441 | [15 empty] | Online PSC | 2
| VV |  | (0,85*4+1,3*5)/Cos(19) |  | 10.47 | [13 empty] | VV | 2 | 2 | True | 0 | ROZPOCET
| VV |  | (4,8*4)/Cos(14) |  | 19.788 | [13 empty] | VV | 2 | 2 | True | 0 | ROZPOCET
| VV |  | Součet - viz. opl. č. 21 |  | 30.258 | [13 empty] | VV | 2 | 4 | True | 1 | ROZPOCET
94 | K | 764221447 | Oplechování střešních prvků z hliníkového plechu nároží nevětraného z hřebenáčů | m | 38.632 |  | 0 | CS ÚRS 2021 02 |  | základní |  | 0 | 0.00129 | 0.049835 | 0 | 0 |  | 16 | K | 2 |  |  |  | ROZPOCET | 0 | 0 | 0 | 0 | 0 | 1 | 0 | 16 | -741921198
| Online PSC |  | https://podminky.urs.cz/item/CS_URS_2021_02/764221447 | [15 empty] | Online PSC | 2
| P |  | Poznámka k položce: SYSTÉMOVÉ OPLECHOVÁNÍ (TVAROVKA) KRYTINY Z AL PLECHU S POVRCHOVOU ÚPRAVOU (NAPŘ. SYSTÉMU PREFA) PŘÍPADNĚ OPLECHOVÁNÍ DLE MONTÁŽNÍHO NÁVODU ČI DETAILŮ VÝROBCE | [15 empty] | P | 2
| VV |  | (5,94+6,15+2,9*2+3,1+2,3*2+5,94)/Cos(34)+0,6"viz. opl. č.22 |  | 38.632 | [13 empty] | VV | 2 | 2 | True | 1 | ROZPOCET
95 | K | 764221472 | Oplechování střešních prvků z hliníkového plechu úžlabí rš 1000 mm | m | 27.136 |  | 0 | CS ÚRS 2021 02 |  | základní |  | 0 | 0.00221 | 0.059971 | 0 | 0 |  | 16 | K | 2 |  |  |  | ROZPOCET | 0 | 0 | 0 | 0 | 0 | 1 | 0 | 16 | 1116198970
| Online PSC |  | https://podminky.urs.cz/item/CS_URS_2021_02/764221472 | [15 empty] | Online PSC | 2
| P |  | Poznámka k položce: SYSTÉMOVÉ OPLECHOVÁNÍ (TVAROVKA) KRYTINY Z AL PLECHU S POVRCHOVOU ÚPRAVOU (NAPŘ. SYSTÉMU PREFA) PŘÍPADNĚ OPLECHOVÁNÍ DLE MONTÁŽNÍHO NÁVODU ČI DETAILŮ VÝROBCE | [15 empty] | P | 2
| VV |  | (0,852)/Cos(19) |  | 0.901 | [13 empty] | VV | 2 | 2 | True | 0 | ROZPOCET
| VV |  | (4,15+3,45*2+2,95*2+4,8)/Cos(34) |  | 26.235 | [13 empty] | VV | 2 | 2 | True | 0 | ROZPOCET
| VV |  | Součet - viz. opl. č.20 |  | 27.136 | [13 empty] | VV | 2 | 4 | True | 1 | ROZPOCET
96 | K | 764221476 | Oplechování střešních prvků z hliníkového plechu Příplatek k cenám za provedení úžlabí v plechové krytině | m | 27.136 |  | 0 | CS ÚRS 2021 02 |  | základní |  | 0 | 0.00022 | 0.0059699 | 0 | 0 |  | 16 | K | 2 |  |  |  | ROZPOCET | 0 | 0 | 0 | 0 | 0 | 1 | 0 | 16 | -746072937
| Online PSC |  | https://podminky.urs.cz/item/CS_URS_2021_02/764221476 | [15 empty] | Online PSC | 2
97 | K | 76422147-R | Atypické oplechování střešních prvků z hliníkového plechu úžlabí a nároží rš 1000 mm | m | 5.79 |  | 0 |  |  | základní |  | 0 | 0.00221 | 0.012796 | 0 | 0 |  | 16 | K | 2 |  |  |  | ROZPOCET | 0 | 0 | 0 | 0 | 0 | 1 | 0 | 16 | 1977653302
| VV |  | 4,8/Cos(34)"viz. opl. č.23 |  | 5.79 | [13 empty] | VV | 2 | 2 | True | 1 | ROZPOCET
98 | K | 764222432 | Oplechování střešních prvků z hliníkového plechu okapu okapovým plechem střechy rovné rš 200 mm | m | 113.4 |  | 0 | CS ÚRS 2021 02 |  | základní |  | 0 | 0.00045 | 0.05103 | 0 | 0 |  | 16 | K | 2 |  |  |  | ROZPOCET | 0 | 0 | 0 | 0 | 0 | 1 | 0 | 16 | 721264836
| Online PSC |  | https://podminky.urs.cz/item/CS_URS_2021_02/764222432 | [15 empty] | Online PSC | 2
| P |  | Poznámka k položce: SYSTÉMOVÉ OPLECHOVÁNÍ (TVAROVKA) KRYTINY Z AL PLECHU S POVRCHOVOU ÚPRAVOU (NAPŘ. SYSTÉMU PREFA) PŘÍPADNĚ OPLECHOVÁNÍ DLE MONTÁŽNÍHO NÁVODU ČI DETAILŮ VÝROBCE | [15 empty] | P | 2
| VV |  | 113,4"viz. opl. č.8 |  | 113.4 | [13 empty] | VV | 2 | 2 | True | 1 | ROZPOCET
99 | K | 764222433 | Oplechování střešních prvků z hliníkového plechu okapu okapovým plechem střechy rovné rš 250 mm | m | 85 |  | 0 | CS ÚRS 2021 02 |  | základní |  | 0 | 0.00056 | 0.0476 | 0 | 0 |  | 16 | K | 2 |  |  |  | ROZPOCET | 0 | 0 | 0 | 0 | 0 | 1 | 0 | 16 | -1143182143
| Online PSC |  | https://podminky.urs.cz/item/CS_URS_2021_02/764222433 | [15 empty] | Online PSC | 2
| P |  | Poznámka k položce: SYSTÉMOVÉ OPLECHOVÁNÍ (TVAROVKA) KRYTINY Z AL PLECHU S POVRCHOVOU ÚPRAVOU (NAPŘ. SYSTÉMU PREFA) PŘÍPADNĚ OPLECHOVÁNÍ DLE MONTÁŽNÍHO NÁVODU ČI DETAILŮ VÝROBCE | [15 empty] | P | 2
| VV |  | 9,5+69,7+2,9*2"viz. opl. č.6 |  | 85 | [13 empty] | VV | 2 | 2 | True | 1 | ROZPOCET
100 | K | 764222435 | Oplechování střešních prvků z hliníkového plechu okapu okapovým plechem střechy rovné rš 400 mm | m | 91 |  | 0 | CS ÚRS 2021 02 |  | základní |  | 0 | 0.00089 | 0.08099 | 0 | 0 |  | 16 | K | 2 |  |  |  | ROZPOCET | 0 | 0 | 0 | 0 | 0 | 1 | 0 | 16 | -2035012864
| Online PSC |  | https://podminky.urs.cz/item/CS_URS_2021_02/764222435 | [15 empty] | Online PSC | 2
| P |  | Poznámka k položce: SYSTÉMOVÉ OPLECHOVÁNÍ (TVAROVKA) KRYTINY Z AL PLECHU S POVRCHOVOU ÚPRAVOU (NAPŘ. SYSTÉMU PREFA) PŘÍPADNĚ OPLECHOVÁNÍ DLE MONTÁŽNÍHO NÁVODU ČI DETAILŮ VÝROBCE | [15 empty] | P | 2
| VV |  | 9,5+69,7+2,9*2"viz. opl. č.7 |  | 85 | [13 empty] | VV | 2 | 2 | True | 0 | ROZPOCET
| VV |  | 1,8*2+1,2*2"viz. opl. č.12 |  | 6 | [13 empty] | VV | 2 | 2 | True | 0 | ROZPOCET
| VV |  | Součet |  | 91 | [13 empty] | VV | 2 | 4 | True | 1 | ROZPOCET
101 | K | 764223451 | Oplechování střešních prvků z hliníkového plechu střešní výlez rozměru 600 x 600 mm, střechy s krytinou skládanou ze šablon | kus | 7 |  | 0 | CS ÚRS 2021 02 |  | základní |  | 0 | 0.00871 | 0.06097 | 0 | 0 |  | 16 | K | 2 |  |  |  | ROZPOCET | 0 | 0 | 0 | 0 | 0 | 1 | 0 | 16 | -1112053099
| Online PSC |  | https://podminky.urs.cz/item/CS_URS_2021_02/764223451 | [15 empty] | Online PSC | 2
| P |  | Poznámka k položce: V POLOŽCE JE I DODÁVKA VÝLEZU! SYSTÉMOVÉ OPLECHOVÁNÍ (TVAROVKA) KRYTINY Z AL PLECHU S POVRCHOVOU ÚPRAVOU (NAPŘ. SYSTÉMU PREFA) PŘÍPADNĚ OPLECHOVÁNÍ DLE MONTÁŽNÍHO NÁVODU ČI DETAILŮ VÝROBCE | [15 empty] | P | 2
102 | K | 764223458 | Oplechování střešních prvků z hliníkového plechu sněhový hák pro falcované tašky, šindele nebo šablony | kus | 1350 |  | 0 | CS ÚRS 2021 02 |  | základní |  | 0 | 8e-05 | 0.108 | 0 | 0 |  | 16 | K | 2 |  |  |  | ROZPOCET | 0 | 0 | 0 | 0 | 0 | 1 | 0 | 16 | 607727846
| Online PSC |  | https://podminky.urs.cz/item/CS_URS_2021_02/764223458 | [15 empty] | Online PSC | 2
| VV |  | 225*6 |  | 1350 | [13 empty] | VV | 2 | 2 | True | 1 | ROZPOCET
103 | K | 764225406 | Oplechování horních ploch zdí a nadezdívek (atik) z hliníkového plechu celoplošně lepené rš 500 mm | m | 3.75 |  | 0 | CS ÚRS 2021 02 |  | základní |  | 0 | 0.00243 | 0.0091125 | 0 | 0 |  | 16 | K | 2 |  |  |  | ROZPOCET | 0 | 0 | 0 | 0 | 0 | 1 | 0 | 16 | 968716954
| Online PSC |  | https://podminky.urs.cz/item/CS_URS_2021_02/764225406 | [15 empty] | Online PSC | 2
| P |  | Poznámka k položce: SYSTÉMOVÉ OPLECHOVÁNÍ (TVAROVKA) KRYTINY Z AL PLECHU S POVRCHOVOU ÚPRAVOU (NAPŘ. SYSTÉMU PREFA) PŘÍPADNĚ OPLECHOVÁNÍ DLE MONTÁŽNÍHO NÁVODU ČI DETAILŮ VÝROBCE | [15 empty] | P | 2
| VV |  | 3,75"viz. opl. č.19 |  | 3.75 | [13 empty] | VV | 2 | 2 | True | 1 | ROZPOCET
104 | K | 764225409 | Oplechování horních ploch zdí a nadezdívek (atik) z hliníkového plechu celoplošně lepené rš 800 mm | m | 10.5 |  | 0 | CS ÚRS 2021 02 |  | základní |  | 0 | 0.00335 | 0.035175 | 0 | 0 |  | 16 | K | 2 |  |  |  | ROZPOCET | 0 | 0 | 0 | 0 | 0 | 1 | 0 | 16 | 1971223268
| Online PSC |  | https://podminky.urs.cz/item/CS_URS_2021_02/764225409 | [15 empty] | Online PSC | 2
| P |  | Poznámka k položce: SYSTÉMOVÉ OPLECHOVÁNÍ (TVAROVKA) KRYTINY Z AL PLECHU S POVRCHOVOU ÚPRAVOU (NAPŘ. SYSTÉMU PREFA) PŘÍPADNĚ OPLECHOVÁNÍ DLE MONTÁŽNÍHO NÁVODU ČI DETAILŮ VÝROBCE | [15 empty] | P | 2
| VV |  | 10,5"viz. opl. č.18 |  | 10.5 | [13 empty] | VV | 2 | 2 | True | 1 | ROZPOCET
105 | K | 764225446 | Oplechování horních ploch zdí a nadezdívek (atik) z hliníkového plechu Příplatek k cenám za zvýšenou pracnost při provedení rohu nebo koutu přes rš 400 mm | kus | 2 |  | 0 | CS ÚRS 2021 02 |  | základní |  | 0 | 0 | 0 | 0 | 0 |  | 16 | K | 2 |  |  |  | ROZPOCET | 0 | 0 | 0 | 0 | 0 | 1 | 0 | 16 | -1923011373
| Online PSC |  | https://podminky.urs.cz/item/CS_URS_2021_02/764225446 | [15 empty] | Online PSC | 2
106 | K | 764228427 | Oplechování říms a ozdobných prvků z hliníkového plechu rovných, bez rohů celoplošně lepené rš 670 mm | m | 26.8 |  | 0 | CS ÚRS 2021 02 |  | základní |  | 0 | 0.00261 | 0.069948 | 0 | 0 |  | 16 | K | 2 |  |  |  | ROZPOCET | 0 | 0 | 0 | 0 | 0 | 1 | 0 | 16 | 2112994646
| Online PSC |  | https://podminky.urs.cz/item/CS_URS_2021_02/764228427 | [15 empty] | Online PSC | 2
| P |  | Poznámka k položce: SYSTÉMOVÉ OPLECHOVÁNÍ (TVAROVKA) KRYTINY Z AL PLECHU S POVRCHOVOU ÚPRAVOU (NAPŘ. SYSTÉMU PREFA) PŘÍPADNĚ OPLECHOVÁNÍ DLE MONTÁŽNÍHO NÁVODU ČI DETAILŮ VÝROBCE | [15 empty] | P | 2
| VV |  | 8*2+5,4*2"viz. opl. č.10 |  | 26.8 | [13 empty] | VV | 2 | 2 | True | 1 | ROZPOCET
107 | K | 764321413 | Lemování zdí z hliníkového plechu boční nebo horní rovných, střech s krytinou skládanou mimo prejzovou rš 250 mm | m | 31.605 |  | 0 | CS ÚRS 2021 02 |  | základní |  | 0 | 0.00059 | 0.018647 | 0 | 0 |  | 16 | K | 2 |  |  |  | ROZPOCET | 0 | 0 | 0 | 0 | 0 | 1 | 0 | 16 | 1335436622
| Online PSC |  | https://podminky.urs.cz/item/CS_URS_2021_02/764321413 | [15 empty] | Online PSC | 2
| P |  | Poznámka k položce: SYSTÉMOVÉ OPLECHOVÁNÍ (TVAROVKA) KRYTINY Z AL PLECHU S POVRCHOVOU ÚPRAVOU (NAPŘ. SYSTÉMU PREFA) PŘÍPADNĚ OPLECHOVÁNÍ DLE MONTÁŽNÍHO NÁVODU ČI DETAILŮ VÝROBCE | [15 empty] | P | 2
| VV |  | (1,9*2)/Cos(34)+3,75*2+0,2"viz. opl. č.14 |  | 12.284 | [13 empty] | VV | 2 | 2 | True | 0 | ROZPOCET
| VV |  | (0,9*2)/Cos(34)+(3,3+2,9)+10,95"viz. opl. č.15 |  | 19.321 | [13 empty] | VV | 2 | 2 | True | 0 | ROZPOCET
| VV |  | Součet |  | 31.605 | [13 empty] | VV | 2 | 4 | True | 1 | ROZPOCET
108 | K | 764322415 | Lemování zdí z hliníkového plechu spodní s formováním do tvaru krytiny rovných, střech s krytinou skládanou mimo prejzovou rš 400 mm | m | 31.605 |  | 0 | CS ÚRS 2021 02 |  | základní |  | 0 | 0.00092 | 0.029077 | 0 | 0 |  | 16 | K | 2 |  |  |  | ROZPOCET | 0 | 0 | 0 | 0 | 0 | 1 | 0 | 16 | -1463137169
| Online PSC |  | https://podminky.urs.cz/item/CS_URS_2021_02/764322415 | [15 empty] | Online PSC | 2
| P |  | Poznámka k položce: SYSTÉMOVÉ OPLECHOVÁNÍ (TVAROVKA) KRYTINY Z AL PLECHU S POVRCHOVOU ÚPRAVOU (NAPŘ. SYSTÉMU PREFA) PŘÍPADNĚ OPLECHOVÁNÍ DLE MONTÁŽNÍHO NÁVODU ČI DETAILŮ VÝROBCE | [15 empty] | P | 2
| VV |  | (1,9*2)/Cos(34)+3,75*2+0,2"viz. opl. č.14 |  | 12.284 | [13 empty] | VV | 2 | 2 | True | 0 | ROZPOCET
| VV |  | (0,9*2)/Cos(34)+(3,3+2,9)+10,95"viz. opl. č.15 |  | 19.321 | [13 empty] | VV | 2 | 2 | True | 0 | ROZPOCET
| VV |  | Součet |  | 31.605 | [13 empty] | VV | 2 | 4 | True | 1 | ROZPOCET
109 | K | 764322416 | Lemování zdí z hliníkového plechu spodní s formováním do tvaru krytiny rovných, střech s krytinou skládanou mimo prejzovou rš 500 mm | m | 5.872 |  | 0 | CS ÚRS 2021 02 |  | základní |  | 0 | 0.00114 | 0.0066941 | 0 | 0 |  | 16 | K | 2 |  |  |  | ROZPOCET | 0 | 0 | 0 | 0 | 0 | 1 | 0 | 16 | 651100178
| Online PSC |  | https://podminky.urs.cz/item/CS_URS_2021_02/764322416 | [15 empty] | Online PSC | 2
| P |  | Poznámka k položce: SYSTÉMOVÉ OPLECHOVÁNÍ (TVAROVKA) KRYTINY Z AL PLECHU S POVRCHOVOU ÚPRAVOU (NAPŘ. SYSTÉMU PREFA) PŘÍPADNĚ OPLECHOVÁNÍ DLE MONTÁŽNÍHO NÁVODU ČI DETAILŮ VÝROBCE | [15 empty] | P | 2
| VV |  | 5,8/Cos(9)"viz. opl. č.16 |  | 5.872 | [13 empty] | VV | 2 | 2 | True | 1 | ROZPOCET
110 | K | 764521404 | Žlab podokapní z hliníkového plechu včetně háků a čel půlkruhový rš 330 mm | m | 10.5 |  | 0 | CS ÚRS 2021 02 |  | základní |  | 0 | 0.00091 | 0.009555 | 0 | 0 |  | 16 | K | 2 |  |  |  | ROZPOCET | 0 | 0 | 0 | 0 | 0 | 1 | 0 | 16 | 1376348255
| Online PSC |  | https://podminky.urs.cz/item/CS_URS_2021_02/764521404 | [15 empty] | Online PSC | 2
| P |  | Poznámka k položce: SYSTÉMOVÉ OPLECHOVÁNÍ (TVAROVKA) KRYTINY Z AL PLECHU S POVRCHOVOU ÚPRAVOU (NAPŘ. SYSTÉMU PREFA) PŘÍPADNĚ OPLECHOVÁNÍ DLE MONTÁŽNÍHO NÁVODU ČI DETAILŮ VÝROBCE | [15 empty] | P | 2
| VV |  | 10,5"viz. opl. č.3 |  | 10.5 | [13 empty] | VV | 2 | 2 | True | 1 | ROZPOCET
111 | K | 764521405 | Žlab podokapní z hliníkového plechu včetně háků a čel půlkruhový rš 400 mm | m | 69.7 |  | 0 | CS ÚRS 2021 02 |  | základní |  | 0 | 0.00092 | 0.064124 | 0 | 0 |  | 16 | K | 2 |  |  |  | ROZPOCET | 0 | 0 | 0 | 0 | 0 | 1 | 0 | 16 | 422092013
| Online PSC |  | https://podminky.urs.cz/item/CS_URS_2021_02/764521405 | [15 empty] | Online PSC | 2
| P |  | Poznámka k položce: SYSTÉMOVÉ OPLECHOVÁNÍ (TVAROVKA) KRYTINY Z AL PLECHU S POVRCHOVOU ÚPRAVOU (NAPŘ. SYSTÉMU PREFA) PŘÍPADNĚ OPLECHOVÁNÍ DLE MONTÁŽNÍHO NÁVODU ČI DETAILŮ VÝROBCE | [15 empty] | P | 2
| VV |  | 69,7"viz. opl. č.4 |  | 69.7 | [13 empty] | VV | 2 | 2 | True | 1 | ROZPOCET
112 | K | 764521424 | Žlab podokapní z hliníkového plechu včetně háků a čel roh nebo kout, žlabu půlkruhového rš 330 mm | kus | 2 |  | 0 | CS ÚRS 2021 02 |  | základní |  | 0 | 0.00033 | 0.00066 | 0 | 0 |  | 16 | K | 2 |  |  |  | ROZPOCET | 0 | 0 | 0 | 0 | 0 | 1 | 0 | 16 | 1684892131
| Online PSC |  | https://podminky.urs.cz/item/CS_URS_2021_02/764521424 | [15 empty] | Online PSC | 2
113 | K | 764521425 | Žlab podokapní z hliníkového plechu včetně háků a čel roh nebo kout, žlabu půlkruhového rš 400 mm | kus | 12 |  | 0 | CS ÚRS 2021 02 |  | základní |  | 0 | 0.00034 | 0.00408 | 0 | 0 |  | 16 | K | 2 |  |  |  | ROZPOCET | 0 | 0 | 0 | 0 | 0 | 1 | 0 | 16 | 1953555856
| Online PSC |  | https://podminky.urs.cz/item/CS_URS_2021_02/764521425 | [15 empty] | Online PSC | 2
114 | K | 764521444 | Žlab podokapní z hliníkového plechu včetně háků a čel kotlík oválný (trychtýřový), rš žlabu/průměr svodu 330/100 mm | kus | 2 |  | 0 | CS ÚRS 2021 02 |  | základní |  | 0 | 0.00019 | 0.00038 | 0 | 0 |  | 16 | K | 2 |  |  |  | ROZPOCET | 0 | 0 | 0 | 0 | 0 | 1 | 0 | 16 | 1192263089
| Online PSC |  | https://podminky.urs.cz/item/CS_URS_2021_02/764521444 | [15 empty] | Online PSC | 2
| P |  | Poznámka k položce: SYSTÉMOVÉ OPLECHOVÁNÍ (TVAROVKA) KRYTINY Z AL PLECHU S POVRCHOVOU ÚPRAVOU (NAPŘ. SYSTÉMU PREFA) PŘÍPADNĚ OPLECHOVÁNÍ DLE MONTÁŽNÍHO NÁVODU ČI DETAILŮ VÝROBCE | [15 empty] | P | 2
115 | K | 764521446 | Žlab podokapní z hliníkového plechu včetně háků a čel kotlík oválný (trychtýřový), rš žlabu/průměr svodu 400/150 mm | kus | 5 |  | 0 | CS ÚRS 2021 02 |  | základní |  | 0 | 0.00033 | 0.00165 | 0 | 0 |  | 16 | K | 2 |  |  |  | ROZPOCET | 0 | 0 | 0 | 0 | 0 | 1 | 0 | 16 | -1186231634
| Online PSC |  | https://podminky.urs.cz/item/CS_URS_2021_02/764521446 | [15 empty] | Online PSC | 2
| P |  | Poznámka k položce: SYSTÉMOVÉ OPLECHOVÁNÍ (TVAROVKA) KRYTINY Z AL PLECHU S POVRCHOVOU ÚPRAVOU (NAPŘ. SYSTÉMU PREFA) PŘÍPADNĚ OPLECHOVÁNÍ DLE MONTÁŽNÍHO NÁVODU ČI DETAILŮ VÝROBCE | [15 empty] | P | 2
116 | K | 764525412 | Žlab mezistřešní nebo zaatikový z hliníkového plechu včetně čel a hrdel uložený v lůžku bez háků rš 1200 mm | m | 10.75 |  | 0 | CS ÚRS 2021 02 |  | základní |  | 0 | 0.00354 | 0.038055 | 0 | 0 |  | 16 | K | 2 |  |  |  | ROZPOCET | 0 | 0 | 0 | 0 | 0 | 1 | 0 | 16 | -1543617599
| Online PSC |  | https://podminky.urs.cz/item/CS_URS_2021_02/764525412 | [15 empty] | Online PSC | 2
| P |  | Poznámka k položce: SYSTÉMOVÉ OPLECHOVÁNÍ (TVAROVKA) KRYTINY Z AL PLECHU S POVRCHOVOU ÚPRAVOU (NAPŘ. SYSTÉMU PREFA) PŘÍPADNĚ OPLECHOVÁNÍ DLE MONTÁŽNÍHO NÁVODU ČI DETAILŮ VÝROBCE | [15 empty] | P | 2
| VV |  | 10,75"viz. opl. č.5 |  | 10.75 | [13 empty] | VV | 2 | 2 | True | 1 | ROZPOCET
117 | K | 764526412 | Žlab mezistřešní nebo zaatikový z hliníkového plechu včetně čel a hrdel Příplatek k cenám za zvýšenou pracnost provedení rohu nebo koutu rš 1200 mm | kus | 2 |  | 0 | CS ÚRS 2021 02 |  | základní |  | 0 | 0.00054 | 0.00108 | 0 | 0 |  | 16 | K | 2 |  |  |  | ROZPOCET | 0 | 0 | 0 | 0 | 0 | 1 | 0 | 16 | 1530462976
| Online PSC |  | https://podminky.urs.cz/item/CS_URS_2021_02/764526412 | [15 empty] | Online PSC | 2
118 | K | 764527404 | Dilatace žlabů z hliníkového plechu vložením dilatačního pásu s pryžovou vložkou rš 330 mm | m | 0.33 |  | 0 | CS ÚRS 2021 02 |  | základní |  | 0 | 0.00115 | 0.0003795 | 0 | 0 |  | 16 | K | 2 |  |  |  | ROZPOCET | 0 | 0 | 0 | 0 | 0 | 1 | 0 | 16 | 621792448
| Online PSC |  | https://podminky.urs.cz/item/CS_URS_2021_02/764527404 | [15 empty] | Online PSC | 2
| VV |  | 0,33*1 |  | 0.33 | [13 empty] | VV | 2 | 2 | True | 1 | ROZPOCET
119 | K | 764527405 | Dilatace žlabů z hliníkového plechu vložením dilatačního pásu s pryžovou vložkou rš 400 mm | m | 3.6 |  | 0 | CS ÚRS 2021 02 |  | základní |  | 0 | 0.00138 | 0.004968 | 0 | 0 |  | 16 | K | 2 |  |  |  | ROZPOCET | 0 | 0 | 0 | 0 | 0 | 1 | 0 | 16 | 601934736
| Online PSC |  | https://podminky.urs.cz/item/CS_URS_2021_02/764527405 | [15 empty] | Online PSC | 2
| VV |  | 0,4*9 |  | 3.6 | [13 empty] | VV | 2 | 2 | True | 1 | ROZPOCET
120 | K | 764528422 | Svod z hliníkového plechu včetně objímek, kolen a odskoků kruhový, průměru 100 mm | m | 3 |  | 0 | CS ÚRS 2021 02 |  | základní |  | 0 | 0.00108 | 0.00324 | 0 | 0 |  | 16 | K | 2 |  |  |  | ROZPOCET | 0 | 0 | 0 | 0 | 0 | 1 | 0 | 16 | -987352465
| Online PSC |  | https://podminky.urs.cz/item/CS_URS_2021_02/764528422 | [15 empty] | Online PSC | 2
| P |  | Poznámka k položce: SYSTÉMOVÉ OPLECHOVÁNÍ (TVAROVKA) KRYTINY Z AL PLECHU S POVRCHOVOU ÚPRAVOU (NAPŘ. SYSTÉMU PREFA) PŘÍPADNĚ OPLECHOVÁNÍ DLE MONTÁŽNÍHO NÁVODU ČI DETAILŮ VÝROBCE | [15 empty] | P | 2
| VV |  | 1,5*2"viz. opl. č. 2 |  | 3 | [13 empty] | VV | 2 | 2 | True | 1 | ROZPOCET
121 | K | 998764103 | Přesun hmot pro konstrukce klempířské stanovený z hmotnosti přesunovaného materiálu vodorovná dopravní vzdálenost do 50 m v objektech výšky přes 12 do 24 m | t | 2.418 |  | 0 | CS ÚRS 2021 02 |  | základní |  | 0 | 0 | 0 | 0 | 0 |  | 16 | K | 2 |  |  |  | ROZPOCET | 0 | 0 | 0 | 0 | 0 | 1 | 0 | 16 | -34877953
| Online PSC |  | https://podminky.urs.cz/item/CS_URS_2021_02/998764103 | [15 empty] | Online PSC | 2
122 | K | 998764181 | Přesun hmot pro konstrukce klempířské stanovený z hmotnosti přesunovaného materiálu Příplatek k cenám za přesun prováděný bez použití mechanizace pro jakoukoliv výšku objektu | t | 2.418 |  | 0 | CS ÚRS 2021 02 |  | základní |  | 0 | 0 | 0 | 0 | 0 |  | 16 | K | 2 |  |  |  | ROZPOCET | 0 | 0 | 0 | 0 | 0 | 1 | 0 | 16 | 308473202
| Online PSC |  | https://podminky.urs.cz/item/CS_URS_2021_02/998764181 | [15 empty] | Online PSC | 2
| D | 765 | Krytina skládaná |  |  |  | 0 |  |  |  |  | 0 |  | 1.1776 |  | 0 |  | 2 | D | 1 |  |  |  | ROZPOCET | [6 empty] | 0
123 | K | 765121203 | Montáž krytiny betonové okapové hrany s větrací mřížkou univerzální | m | 101.5 |  | 0 | CS ÚRS 2021 02 |  | základní |  | 0 | 2e-05 | 0.00203 | 0 | 0 |  | 16 | K | 2 |  |  |  | ROZPOCET | 0 | 0 | 0 | 0 | 0 | 1 | 0 | 16 | 1180157567
| Online PSC |  | https://podminky.urs.cz/item/CS_URS_2021_02/765121203 | [15 empty] | Online PSC | 2
| VV |  | 9,5+69,7+2,9*2"viz. opl. č.6 |  | 85 | [13 empty] | VV | 2 | 2 | True | 0 | ROZPOCET
| VV |  | 1,8*2+1,2*2"viz. opl. č.12 |  | 6 | [13 empty] | VV | 2 | 2 | True | 0 | ROZPOCET
| VV |  | 10,5"viz. opl. č.18 |  | 10.5 | [13 empty] | VV | 2 | 2 | True | 0 | ROZPOCET
| VV |  | Součet |  | 101.5 | [13 empty] | VV | 2 | 4 | True | 1 | ROZPOCET
124 | M | 1540001-r | systémová hliníková ochranná mřížka proti ptákům šířky 120 mm v barvě krytiny | m | 104.545 |  | 0 |  |  | základní |  | 0 | 0.005 | 0.52272 | 0 | 0 |  | 32 | M | 2 |  |  |  | ROZPOCET | 0 | 0 | 0 | 0 | 0 | 1 | 0 | 16 | -1424642349
| VV |  | 101,5*1,03 'Přepočtené koeficientem množství |  | 104.545 | [13 empty] | VV | 2 | 2 | False | 1 | ROZPOCET
125 | K | 765135001 | Montáž střešních doplňků vláknocementové krytiny skládané speciálních desek větracích hlavic, ventilačních prostupů, anténních prostupů, prostupových hlavic, kovových univerzálních apod., plochy jednotlivě do 0,2 m2 | kus | 105 |  | 0 | CS ÚRS 2021 02 |  | základní |  | 0 | 1e-05 | 0.00105 | 0 | 0 |  | 16 | K | 2 |  |  |  | ROZPOCET | 0 | 0 | 0 | 0 | 0 | 1 | 0 | 16 | -1083781396
| Online PSC |  | https://podminky.urs.cz/item/CS_URS_2021_02/765135001 | [15 empty] | Online PSC | 2
| VV |  | 1"odvětrání |  | 1 | [13 empty] | VV | 2 | 2 | True | 0 | ROZPOCET
| VV |  | 1"pro kabely |  | 1 | [13 empty] | VV | 2 | 2 | True | 0 | ROZPOCET
| VV |  | 103"VENTILAČNÍ TAŠKA |  | 103 | [13 empty] | VV | 2 | 2 | True | 0 | ROZPOCET
| VV |  | Součet |  | 105 | [13 empty] | VV | 2 | 4 | True | 1 | ROZPOCET
126 | M | 55351087 | taška odvětrávací hliníková s barevným povrchem pro skládané krytiny | kus | 103 |  | 0 | CS ÚRS 2021 02 |  | základní |  | 0 | 0.00052 | 0.05356 | 0 | 0 |  | 32 | M | 2 |  |  |  | ROZPOCET | 0 | 0 | 0 | 0 | 0 | 1 | 0 | 16 | -1745964309
127 | M | 55351088 | taška prostupová hliníková s barevným povrchem pro falcované tašky | kus | 1 |  | 0 | CS ÚRS 2021 02 |  | základní |  | 0 | 0.00056 | 0.00056 | 0 | 0 |  | 32 | M | 2 |  |  |  | ROZPOCET | 0 | 0 | 0 | 0 | 0 | 1 | 0 | 16 | -995151404
128 | M | 55351089 | nástavec odvětrání Al s barevným povrchem D 100mm | kus | 1 |  | 0 | CS ÚRS 2021 02 |  | základní |  | 0 | 0.001 | 0.001 | 0 | 0 |  | 32 | M | 2 |  |  |  | ROZPOCET | 0 | 0 | 0 | 0 | 0 | 1 | 0 | 16 | -2140206241
129 | M | 553510-r | kabelová průchodka pro falcované Al střechy | kus | 1 |  | 0 |  |  | základní |  | 0 | 0.00063 | 0.00063 | 0 | 0 |  | 32 | M | 2 |  |  |  | ROZPOCET | 0 | 0 | 0 | 0 | 0 | 1 | 0 | 16 | 1248816769
130 | K | 765135023 | Montáž střešních doplňků vláknocementové krytiny skládané stoupací plošiny, délky přes 1 m | kus | 2 |  | 0 | CS ÚRS 2021 02 |  | základní |  | 0 | 0 | 0 | 0 | 0 |  | 16 | K | 2 |  |  |  | ROZPOCET | 0 | 0 | 0 | 0 | 0 | 1 | 0 | 16 | -2049813993
| Online PSC |  | https://podminky.urs.cz/item/CS_URS_2021_02/765135023 | [15 empty] | Online PSC | 2
131 | M | 55351097 | plošina stoupací pro falcované i skládané Al střechy 250x800mm | kus | 2 |  | 0 | CS ÚRS 2021 02 |  | základní |  | 0 | 0.0033 | 0.0066 | 0 | 0 |  | 32 | M | 2 |  |  |  | ROZPOCET | 0 | 0 | 0 | 0 | 0 | 1 | 0 | 16 | -345455542
132 | M | 55351099 | držák stoupací plošiny 12°-55° pro skládané hliníkové krytiny | kus | 4 |  | 0 | CS ÚRS 2021 02 |  | základní |  | 0 | 0.00164 | 0.00656 | 0 | 0 |  | 32 | M | 2 |  |  |  | ROZPOCET | 0 | 0 | 0 | 0 | 0 | 1 | 0 | 16 | 959263807
133 | K | 765191001 | Montáž pojistné hydroizolační nebo parotěsné fólie kladené ve sklonu do 20° lepením (vodotěsné podstřeší) na bednění nebo tepelnou izolaci | m2 | 263.88 |  | 0 | CS ÚRS 2021 02 |  | základní |  | 0 | 1e-05 | 0.0026388 | 0 | 0 |  | 16 | K | 2 |  |  |  | ROZPOCET | 0 | 0 | 0 | 0 | 0 | 1 | 0 | 16 | 1796305682
| Online PSC |  | https://podminky.urs.cz/item/CS_URS_2021_02/765191001 | [15 empty] | Online PSC | 2
| VV |  | 4,95/Cos(1) |  | 4.951 | [13 empty] | VV | 2 | 2 | True | 0 | ROZPOCET
| VV |  | (5+56,4)/Cos(19) |  | 64.938 | [13 empty] | VV | 2 | 2 | True | 0 | ROZPOCET
| VV |  | Mezisoučet - NS1 |  | 69.889 | [13 empty] | VV | 2 | 3 | True | 0 | ROZPOCET
| VV |  | (17,7+10,8*2)/Cos(9) |  | 39.79 | [13 empty] | VV | 2 | 2 | True | 0 | ROZPOCET
| VV |  | (10,8*2)/Cos(14) |  | 22.261 | [13 empty] | VV | 2 | 2 | True | 0 | ROZPOCET
| VV |  | Mezisoučet - NS3 |  | 62.051 | [13 empty] | VV | 2 | 3 | True | 0 | ROZPOCET
| VV |  | Součet |  | 131.94 | [13 empty] | VV | 2 | 4 | True | 1 | ROZPOCET
| VV |  | 131,94*2 'Přepočtené koeficientem množství |  | 263.88 | [13 empty] | VV | 2 | 2 | False | 1 | ROZPOCET
134 | M | 2832900-r1 | fólie kontaktní difuzně propustná pro doplňkovou hydroizolační vrstvu,vysoce pevná speciální textilie z polyesteru s difuzně otevřeným polyuretanovým povrstvením, pevnost ca. 450/300 N/5 cm, EN 12311-1+2, hmostnost ca. 190 g/m², oboustraně samolepící konce | m2 | 71.359 |  | 0 |  |  | základní |  | 0 | 0.00025 | 0.01784 | 0 | 0 |  | 32 | M | 2 |  |  |  | ROZPOCET | 0 | 0 | 0 | 0 | 0 | 1 | 0 | 16 | -635653262
| P |  | Poznámka k položce: Referenční výrobek: Dörken Delta Maxx Plus | [15 empty] | P | 2
| VV |  | 62,051"pojistná izolace NS3 |  | 62.051 | [13 empty] | VV | 2 | 2 | True | 1 | ROZPOCET
| VV |  | 62,051*1,15 'Přepočtené koeficientem množství |  | 71.359 | [13 empty] | VV | 2 | 2 | False | 1 | ROZPOCET
135 | M | 2832900-r2 | asfaltový SBS modifikovaný nedifúzní podkladní/separační pás se samolepícími spoji určeny k pokládce na dřevěné bednění, Maximální síla v tahu: podélně > 450 N/50 mm, příčně > 300 N/50 mm | m2 | 151.731 |  | 0 | CS ÚRS 2020 01 |  | základní |  | 0 | 0.0002 | 0.030346 | 0 | 0 |  | 32 | M | 2 |  |  |  | ROZPOCET | 0 | 0 | 0 | 0 | 0 | 1 | 0 | 16 | -48880621
| P |  | Poznámka k položce: Refernční výrobek: Baudertop TS 40 NSK | [15 empty] | P | 2
| VV |  | 69,889"pojistná izolace NS1 |  | 69.889 | [13 empty] | VV | 2 | 2 | True | 0 | ROZPOCET
| VV |  | 62,051"pojistná izolace NS3 |  | 62.051 | [13 empty] | VV | 2 | 2 | True | 0 | ROZPOCET
| VV |  | Součet |  | 131.94 | [13 empty] | VV | 2 | 4 | True | 1 | ROZPOCET
| VV |  | 131,94*1,15 'Přepočtené koeficientem množství |  | 151.731 | [13 empty] | VV | 2 | 2 | False | 1 | ROZPOCET
136 | M | 6280000-r3 | asfaltový podkladový pás se samolepícími spoji určeny k pokládce na dřevěné bednění nebo OSB desky, samolepící spoje, max. síla v tahu podélně ≥ 900 N/50 mm, příčně ≥ 450 N/50 mm | m2 | 80.372 |  | 0 |  |  | základní |  | 0 | 0.004 | 0.32149 | 0 | 0 |  | 32 | M | 2 |  |  |  | ROZPOCET | 0 | 0 | 0 | 0 | 0 | 1 | 0 | 16 | -514059913
| P |  | Poznámka k položce: Referenční výrobek: Baudertop UDS 3 | [15 empty] | P | 2
| VV |  | 69,889"pojistná izolace NS1 |  | 69.889 | [13 empty] | VV | 2 | 2 | True | 1 | ROZPOCET
| VV |  | 69,889*1,15 'Přepočtené koeficientem množství |  | 80.372 | [13 empty] | VV | 2 | 2 | False | 1 | ROZPOCET
137 | K | 765191023 | Montáž pojistné hydroizolační nebo parotěsné fólie kladené ve sklonu přes 20° s lepenými přesahy na bednění nebo tepelnou izolaci | m2 | 472.444 |  | 0 | CS ÚRS 2021 02 |  | základní |  | 0 | 0 | 0 | 0 | 0 |  | 16 | K | 2 |  |  |  | ROZPOCET | 0 | 0 | 0 | 0 | 0 | 1 | 0 | 16 | -1562209620
| Online PSC |  | https://podminky.urs.cz/item/CS_URS_2021_02/765191023 | [15 empty] | Online PSC | 2
| VV |  | (186,22)/Cos(34) |  | 224.622 | [13 empty] | VV | 2 | 2 | True | 0 | ROZPOCET
| VV |  | 5,8*2"stěna |  | 11.6 | [13 empty] | VV | 2 | 2 | True | 0 | ROZPOCET
| VV |  | Mezisoučet - NS2 |  | 236.222 | [13 empty] | VV | 2 | 3 | True | 0 | ROZPOCET
| VV |  | Součet |  | 236.222 | [13 empty] | VV | 2 | 4 | True | 1 | ROZPOCET
| VV |  | 236,222*2 'Přepočtené koeficientem množství |  | 472.444 | [13 empty] | VV | 2 | 2 | False | 1 | ROZPOCET
138 | M | 2832900-r1 | fólie kontaktní difuzně propustná pro doplňkovou hydroizolační vrstvu,vysoce pevná speciální textilie z polyesteru s difuzně otevřeným polyuretanovým povrstvením, pevnost ca. 450/300 N/5 cm, EN 12311-1+2, hmostnost ca. 190 g/m², oboustraně samolepící konce | m2 | 271.655 |  | 0 |  |  | základní |  | 0 | 0.00025 | 0.067914 | 0 | 0 |  | 32 | M | 2 |  |  |  | ROZPOCET | 0 | 0 | 0 | 0 | 0 | 1 | 0 | 16 | -1078464914
| P |  | Poznámka k položce: Referenční výrobek: Dörken Delta Maxx Plus | [15 empty] | P | 2
| VV |  | 236,222"pojistná izolace NS2 |  | 236.222 | [13 empty] | VV | 2 | 2 | True | 1 | ROZPOCET
| VV |  | 236,222*1,15 'Přepočtené koeficientem množství |  | 271.655 | [13 empty] | VV | 2 | 2 | False | 1 | ROZPOCET
139 | M | 2832900-r2 | asfaltový SBS modifikovaný nedifúzní podkladní/separační pás se samolepícími spoji určeny k pokládce na dřevěné bednění, Maximální síla v tahu: podélně > 450 N/50 mm, příčně > 300 N/50 mm | m2 | 271.655 |  | 0 | CS ÚRS 2020 01 |  | základní |  | 0 | 0.0002 | 0.054331 | 0 | 0 |  | 32 | M | 2 |  |  |  | ROZPOCET | 0 | 0 | 0 | 0 | 0 | 1 | 0 | 16 | -1711708104
| P |  | Poznámka k položce: Refernční výrobek: Baudertop TS 40 NSK | [15 empty] | P | 2
| VV |  | 236,222"pojistná izolace NS2 |  | 236.222 | [13 empty] | VV | 2 | 2 | True | 1 | ROZPOCET
| VV |  | 236,222*1,15 'Přepočtené koeficientem množství |  | 271.655 | [13 empty] | VV | 2 | 2 | False | 1 | ROZPOCET
140 | K | 765191031 | Montáž pojistné hydroizolační nebo parotěsné fólie lepení těsnících pásků pod kontralatě | m | 412.562 |  | 0 | CS ÚRS 2021 02 |  | základní |  | 0 | 0 | 0 | 0 | 0 |  | 16 | K | 2 |  |  |  | ROZPOCET | 0 | 0 | 0 | 0 | 0 | 1 | 0 | 16 | 194779183
| Online PSC |  | https://podminky.urs.cz/item/CS_URS_2021_02/765191031 | [15 empty] | Online PSC | 2
| VV |  | (69,889+236,222+62,051/0,9)*1,1"+10%rezerva |  | 412.562 | [13 empty] | VV | 2 | 2 | True | 1 | ROZPOCET
141 | M | 28329303 | páska těsnící jednostranně lepící butylkaučuková pod kontralatě š 50mm | m | 453.818 |  | 0 | CS ÚRS 2021 02 |  | základní |  | 0 | 1e-05 | 0.0045382 | 0 | 0 |  | 32 | M | 2 |  |  |  | ROZPOCET | 0 | 0 | 0 | 0 | 0 | 1 | 0 | 16 | -578562654
| VV |  | 412,562*1,1 'Přepočtené koeficientem množství |  | 453.818 | [13 empty] | VV | 2 | 2 | False | 1 | ROZPOCET
142 | K | 765191041 | Montáž pojistné hydroizolační nebo parotěsné fólie v místech střešních prostupů průměru do 150 mm | kus | 2 |  | 0 | CS ÚRS 2021 02 |  | základní |  | 0 | 1e-05 | 2e-05 | 0 | 0 |  | 16 | K | 2 |  |  |  | ROZPOCET | 0 | 0 | 0 | 0 | 0 | 1 | 0 | 16 | 2138228210
| Online PSC |  | https://podminky.urs.cz/item/CS_URS_2021_02/765191041 | [15 empty] | Online PSC | 2
| VV |  | 1*2 'Přepočtené koeficientem množství |  | 2 | [13 empty] | VV | 2 | 2 | False | 1 | ROZPOCET
143 | K | 765191043 | Montáž pojistné hydroizolační nebo parotěsné fólie v místech střešních prostupů plochy jednotlivě do 1 m2 | kus | 14 |  | 0 | CS ÚRS 2021 02 |  | základní |  | 0 | 4e-05 | 0.00056 | 0 | 0 |  | 16 | K | 2 |  |  |  | ROZPOCET | 0 | 0 | 0 | 0 | 0 | 1 | 0 | 16 | 2121338184
| Online PSC |  | https://podminky.urs.cz/item/CS_URS_2021_02/765191043 | [15 empty] | Online PSC | 2
| VV |  | 7*2 'Přepočtené koeficientem množství |  | 14 | [13 empty] | VV | 2 | 2 | False | 1 | ROZPOCET
144 | K | 765191053 | Montáž pojistné hydroizolační nebo parotěsné fólie hřebene nebo nároží, střechy nevětrané | m | 86.118 |  | 0 | CS ÚRS 2021 02 |  | základní |  | 0 | 0 | 0 | 0 | 0 |  | 16 | K | 2 |  |  |  | ROZPOCET | 0 | 0 | 0 | 0 | 0 | 1 | 0 | 16 | -475630940
| Online PSC |  | https://podminky.urs.cz/item/CS_URS_2021_02/765191053 | [15 empty] | Online PSC | 2
| VV |  | 0,6"hřeben |  | 0.6 | [13 empty] | VV | 2 | 2 | True | 0 | ROZPOCET
| VV |  | 42,459"nároží |  | 42.459 | [13 empty] | VV | 2 | 2 | True | 0 | ROZPOCET
| VV |  | Součet |  | 43.059 | [13 empty] | VV | 2 | 4 | True | 1 | ROZPOCET
| VV |  | 43,059*2 'Přepočtené koeficientem množství |  | 86.118 | [13 empty] | VV | 2 | 2 | False | 1 | ROZPOCET
145 | K | 765191063 | Montáž pojistné hydroizolační nebo parotěsné fólie úžlabí, střechy nevětrané (přes kontralatě) | m | 49.1 |  | 0 | CS ÚRS 2021 02 |  | základní |  | 0 | 0 | 0 | 0 | 0 |  | 16 | K | 2 |  |  |  | ROZPOCET | 0 | 0 | 0 | 0 | 0 | 1 | 0 | 16 | -1523049877
| Online PSC |  | https://podminky.urs.cz/item/CS_URS_2021_02/765191063 | [15 empty] | Online PSC | 2
| VV |  | 24,55 |  | 24.55 | [13 empty] | VV | 2 | 2 | True | 1 | ROZPOCET
| VV |  | 24,55*2 'Přepočtené koeficientem množství |  | 49.1 | [13 empty] | VV | 2 | 2 | False | 1 | ROZPOCET
146 | K | 765191071 | Montáž pojistné hydroizolační nebo parotěsné fólie okapu přesahem na okapnici | m | 236.4 |  | 0 | CS ÚRS 2021 02 |  | základní |  | 0 | 0 | 0 | 0 | 0 |  | 16 | K | 2 |  |  |  | ROZPOCET | 0 | 0 | 0 | 0 | 0 | 1 | 0 | 16 | 143294391
| Online PSC |  | https://podminky.urs.cz/item/CS_URS_2021_02/765191071 | [15 empty] | Online PSC | 2
| VV |  | 9,9+69,7+2,9*2+(5,4*2+8*2)+(1,8*2+1,2*2)"spodní a pojistná a horní separační |  | 118.2 | [13 empty] | VV | 2 | 2 | True | 1 | ROZPOCET
| VV |  | 118,2*2 'Přepočtené koeficientem množství |  | 236.4 | [13 empty] | VV | 2 | 2 | False | 1 | ROZPOCET
147 | M | 28329308 | páska těsnící jednostranně lepící univerzální pro DHV a opracování prostupů š 75mm | m | 135.93 |  | 0 | CS ÚRS 2021 02 |  | základní |  | 0 | 0.0002 | 0.027186 | 0 | 0 |  | 32 | M | 2 |  |  |  | ROZPOCET | 0 | 0 | 0 | 0 | 0 | 1 | 0 | 16 | -272267568
| VV |  | 118,2*1,15 'Přepočtené koeficientem množství |  | 135.93 | [13 empty] | VV | 2 | 2 | False | 1 | ROZPOCET
148 | K | 765191091 | Montáž pojistné hydroizolační nebo parotěsné fólie Příplatek k cenám montáže na bednění nebo tepelnou izolaci za sklon přes 30° | m2 | 472.444 |  | 0 | CS ÚRS 2021 02 |  | základní |  | 0 | 0 | 0 | 0 | 0 |  | 16 | K | 2 |  |  |  | ROZPOCET | 0 | 0 | 0 | 0 | 0 | 1 | 0 | 16 | -1256966717
| Online PSC |  | https://podminky.urs.cz/item/CS_URS_2021_02/765191091 | [15 empty] | Online PSC | 2
149 | K | 765192001 | Nouzové zakrytí střechy plachtou | m2 | 400 |  | 0 | CS ÚRS 2021 02 |  | základní |  | 0 | 0.00014 | 0.056 | 0 | 0 |  | 16 | K | 2 |  |  |  | ROZPOCET | 0 | 0 | 0 | 0 | 0 | 1 | 0 | 16 | -352240666
| Online PSC |  | https://podminky.urs.cz/item/CS_URS_2021_02/765192001 | [15 empty] | Online PSC | 2
150 | K | 998765103 | Přesun hmot pro krytiny skládané stanovený z hmotnosti přesunovaného materiálu vodorovná dopravní vzdálenost do 50 m na objektech výšky přes 12 do 24 m | t | 1.178 |  | 0 | CS ÚRS 2021 02 |  | základní |  | 0 | 0 | 0 | 0 | 0 |  | 16 | K | 2 |  |  |  | ROZPOCET | 0 | 0 | 0 | 0 | 0 | 1 | 0 | 16 | -2041223921
| Online PSC |  | https://podminky.urs.cz/item/CS_URS_2021_02/998765103 | [15 empty] | Online PSC | 2
151 | K | 998765181 | Přesun hmot pro krytiny skládané stanovený z hmotnosti přesunovaného materiálu Příplatek k cenám za přesun prováděný bez použití mechanizace pro jakoukoliv výšku objektu | t | 1.178 |  | 0 | CS ÚRS 2021 02 |  | základní |  | 0 | 0 | 0 | 0 | 0 |  | 16 | K | 2 |  |  |  | ROZPOCET | 0 | 0 | 0 | 0 | 0 | 1 | 0 | 16 | -1072669046
| Online PSC |  | https://podminky.urs.cz/item/CS_URS_2021_02/998765181 | [15 empty] | Online PSC | 2
| D | 783 | Dokončovací práce - nátěry |  |  |  | 0 |  |  |  |  | 0 |  | 0.35602 |  | 0 |  | 2 | D | 1 |  |  |  | ROZPOCET | [6 empty] | 0
152 | K | 783201403 | Příprava podkladu tesařských konstrukcí před provedením nátěru oprášení | m2 | 2197.048 |  | 0 | CS ÚRS 2021 02 |  | základní |  | 0 | 0 | 0 | 0 | 0 |  | 16 | K | 2 |  |  |  | ROZPOCET | 0 | 0 | 0 | 0 | 0 | 1 | 0 | 16 | 2077229921
| Online PSC |  | https://podminky.urs.cz/item/CS_URS_2021_02/783201403 | [15 empty] | Online PSC | 2
| VV |  | 1412,36+784,688 |  | 2197.048 | [13 empty] | VV | 2 | 2 | True | 1 | ROZPOCET
153 | K | 783213011 | Preventivní napouštěcí nátěr tesařských prvků proti dřevokazným houbám, hmyzu a plísním nezabudovaných do konstrukce jednonásobný syntetický | m2 | 1412.36 |  | 0 | CS ÚRS 2021 02 |  | základní |  | 0 | 0.00014 | 0.19773 | 0 | 0 |  | 16 | K | 2 |  |  |  | ROZPOCET | 0 | 0 | 0 | 0 | 0 | 1 | 0 | 16 | 363657954
| Online PSC |  | https://podminky.urs.cz/item/CS_URS_2021_02/783213011 | [15 empty] | Online PSC | 2
| VV |  | (298,273+10,5+62,889)*2,25"nové bednění |  | 836.24 | [13 empty] | VV | 2 | 2 | True | 0 | ROZPOCET
| VV |  | 412,562*(0,1*2+0,06*2)"kontralatě |  | 132.02 | [13 empty] | VV | 2 | 2 | True | 0 | ROZPOCET
| VV |  | 68*(0,1*2+0,12*2)"atyp. kontralať |  | 29.92 | [13 empty] | VV | 2 | 2 | True | 0 | ROZPOCET
| VV |  | Mezisoučet - nové prvky |  | 998.18 | [13 empty] | VV | 2 | 3 | True | 0 | ROZPOCET
| VV |  | (184,08)*2,25"vyměňované bednění - předpoklad 50% |  | 414.18 | [13 empty] | VV | 2 | 2 | True | 0 | ROZPOCET
| VV |  | Součet |  | 1412.36 | [13 empty] | VV | 2 | 4 | True | 1 | ROZPOCET
154 | K | 783213111 | Preventivní napouštěcí nátěr tesařských prvků proti dřevokazným houbám, hmyzu a plísním zabudovaných do konstrukce jednonásobný syntetický | m2 | 666.985 |  | 0 | CS ÚRS 2021 02 |  | základní |  | 0 | 0.00014 | 0.093378 | 0 | 0 |  | 16 | K | 2 |  |  |  | ROZPOCET | 0 | 0 | 0 | 0 | 0 | 1 | 0 | 16 | -529689446
| Online PSC |  | https://podminky.urs.cz/item/CS_URS_2021_02/783213111 | [15 empty] | Online PSC | 2
| VV |  | 67*(0,16*2+0,18*2)"pozednice 160/180 |  | 45.56 | [13 empty] | VV | 2 | 2 | True | 0 | ROZPOCET
| VV |  | (26+3*2)*(0,16*4)"střed vaznice 160/160 |  | 20.48 | [13 empty] | VV | 2 | 2 | True | 0 | ROZPOCET
| VV |  | 5*(0,12*2+0,14*2)"středová vaznice 120/140 |  | 2.6 | [13 empty] | VV | 2 | 2 | True | 0 | ROZPOCET
| VV |  | (1*16)*(0,1*2+0,16*2)"pásky 100/140 |  | 8.32 | [13 empty] | VV | 2 | 2 | True | 0 | ROZPOCET
| VV |  | (3,7*7+4,5+3)*(0,18*4)"sloupy 180/180 |  | 24.048 | [13 empty] | VV | 2 | 2 | True | 0 | ROZPOCET
| VV |  | (2,5*2)*(0,14*2+0,18*2)"sloup 140/180 |  | 3.2 | [13 empty] | VV | 2 | 2 | True | 0 | ROZPOCET
| VV |  | (1*3)*(0,1*4)"sloup 100/100 |  | 1.2 | [13 empty] | VV | 2 | 2 | True | 0 | ROZPOCET
| VV |  | ((5,2*2+3,5+5,4+2,3+2,9*2+2,6*2)/Cos(34)+(8*2)/Cos(14))*(0,14*2+0,18*2)"nárožní krokve 140/180 |  | 35.72 | [13 empty] | VV | 2 | 2 | True | 0 | ROZPOCET
| VV |  | ((3+2,6*2+2,6*2+2,9)/Cos(34))*(0,14*2+0,18*2)"úžlabní krokve 140/180 |  | 12.583 | [13 empty] | VV | 2 | 2 | True | 0 | ROZPOCET
| VV |  | (4,6*2+2,5*3)*(0,1*2+0,14*2)"vzpěry 100/140 |  | 8.016 | [13 empty] | VV | 2 | 2 | True | 0 | ROZPOCET
| VV |  | (2,8*4)*(0,12*2+0,14*2)"kleština 120/140 |  | 5.824 | [13 empty] | VV | 2 | 2 | True | 0 | ROZPOCET
| VV |  | (((1,2+2,7+3,6+2,1)*2+(0,8+1,4+2+2,4+2,4+1,9+1,2+0,9)*2)/Cos(14))*(0,12*2+0,14*2)"krokve 120/140 - vrchní střecha |  | 24.224 | [13 empty] | VV | 2 | 2 | True | 0 | ROZPOCET
| VV |  | (((2,6*5)*2)/Cos(9))*(0,12*2+0,14*2)"krokve 120/140 - plocha střecha |  | 13.689 | [13 empty] | VV | 2 | 2 | True | 0 | ROZPOCET
| VV |  | ((2,9*12)/Cos(34))*(0,12*2+0,14*2)"krokve 12/140 - nepřístupná střecha |  | 21.828 | [13 empty] | VV | 2 | 2 | True | 0 | ROZPOCET
| VV |  | (((2,7*3+5*2+4,3+3+2,3+1,3)*2)/Cos(34))*(0,12*2+0,14*2)"krokve 120/140 - dolní plocha |  | 36.38 | [13 empty] | VV | 2 | 2 | True | 0 | ROZPOCET
| VV |  | ((1,2+2,3+3,1+4,2+5,1+5,5*5+4,4+4,2+3,1+1,9+1,3)/Cos(34))*(0,12*2+0,14*2)"krokve 120/140 - plocha vlevo |  | 36.568 | [13 empty] | VV | 2 | 2 | True | 0 | ROZPOCET
| VV |  | (((1,05+2,2+3,2+4,2+5,2*9+2,5*1)+(1,2*2+2,4*2))/Cos(34))*(0,12*2+0,14*2)"krokve 120/140 - plocha nahoře |  | 42.119 | [13 empty] | VV | 2 | 2 | True | 0 | ROZPOCET
| VV |  | ((1,5+2,4+2,9+3,8+4,9+3,4+2,6+3,6+5,2*2+4,4+3,4+2,5+1,4)/Cos(34))*(0,12*2+0,14*2)"krkokve 120/140 - plocha vpravo |  | 29.605 | [13 empty] | VV | 2 | 2 | True | 0 | ROZPOCET
| VV |  | 68*2*0,5*(0,12*2+0,14*2)"námětky apod |  | 35.36 | [13 empty] | VV | 2 | 2 | True | 0 | ROZPOCET
| VV |  | Mezisoučet - stávající prkvy krovu |  | 407.324 | [13 empty] | VV | 2 | 3 | True | 0 | ROZPOCET
| VV |  | (184,08)*2,05"stávající bednění - předpoklad 50% |  | 377.364 | [13 empty] | VV | 2 | 2 | True | 0 | ROZPOCET
| VV |  | Mezisoučet |  | 377.364 | [13 empty] | VV | 2 | 3 | True | 0 | ROZPOCET
| VV |  | -117,703"sanační nátěry |  | -117.703 | [13 empty] | VV | 2 | 2 | True | 0 | ROZPOCET
| VV |  | Součet |  | 666.985 | [13 empty] | VV | 2 | 4 | True | 1 | ROZPOCET
155 | K | 783214111 | Sanační napouštěcí nátěr tesařských prvků proti dřevokazným houbám, hmyzu a plísním zabudovaných do konstrukce, aplikovaný nízkotlakou injektáží a stříkáním | m2 | 117.703 |  | 0 | CS ÚRS 2021 02 |  | základní |  | 0 | 0.00038 | 0.044727 | 0 | 0 |  | 16 | K | 2 |  |  |  | ROZPOCET | 0 | 0 | 0 | 0 | 0 | 1 | 0 | 16 | -1595596809
| Online PSC |  | https://podminky.urs.cz/item/CS_URS_2021_02/783214111 | [15 empty] | Online PSC | 2
| VV |  | 784,688/100*15 |  | 117.703 | [13 empty] | VV | 2 | 2 | True | 1 | ROZPOCET
156 | K | 783801241 | Očištění omítek biocidními prostředky napadených mikroorganismy s okartáčováním, nátěrem jednonásobným, povrchů hladkých omítek hladkých, zrnitých tenkovrstvých nebo štukových stupně členitosti 3 | m2 | 9.45 |  | 0 | CS ÚRS 2021 02 |  | základní |  | 0 | 0.00039 | 0.0036855 | 0 | 0 |  | 16 | K | 2 |  |  |  | ROZPOCET | 0 | 0 | 0 | 0 | 0 | 1 | 0 | 16 | 1288471397
| Online PSC |  | https://podminky.urs.cz/item/CS_URS_2021_02/783801241 | [15 empty] | Online PSC | 2
| VV |  | 10,5*0,9"atika nad vstupem |  | 9.45 | [13 empty] | VV | 2 | 2 | True | 1 | ROZPOCET
157 | K | 783801261 | Očištění omítek biocidními prostředky napadených mikroorganismy s okartáčováním, nátěrem jednonásobným, povrchů hladkých omítek hladkých, zrnitých tenkovrstvých nebo štukových stupně členitosti 5 | m2 | 3.9 |  | 0 | CS ÚRS 2021 02 |  | základní |  | 0 | 0.00048 | 0.001872 | 0 | 0 |  | 16 | K | 2 |  |  |  | ROZPOCET | 0 | 0 | 0 | 0 | 0 | 1 | 0 | 16 | -138712886
| Online PSC |  | https://podminky.urs.cz/item/CS_URS_2021_02/783801261 | [15 empty] | Online PSC | 2
| VV |  | (3,75*2+0,3)*0,5"atika nad vstupem - vrchol střechy |  | 3.9 | [13 empty] | VV | 2 | 2 | True | 1 | ROZPOCET
158 | K | 783823165 | Penetrační nátěr omítek hladkých omítek hladkých, zrnitých tenkovrstvých nebo štukových stupně členitosti 3 silikonový | m2 | 9.45 |  | 0 | CS ÚRS 2021 02 |  | základní |  | 0 | 0.00021 | 0.0019845 | 0 | 0 |  | 16 | K | 2 |  |  |  | ROZPOCET | 0 | 0 | 0 | 0 | 0 | 1 | 0 | 16 | 1340818596
| Online PSC |  | https://podminky.urs.cz/item/CS_URS_2021_02/783823165 | [15 empty] | Online PSC | 2
| VV |  | 10,5*0,9"atika nad vstupem |  | 9.45 | [13 empty] | VV | 2 | 2 | True | 1 | ROZPOCET
159 | K | 783823185 | Penetrační nátěr omítek hladkých omítek hladkých, zrnitých tenkovrstvých nebo štukových stupně členitosti 5 silikonový | m2 | 3.9 |  | 0 | CS ÚRS 2021 02 |  | základní |  | 0 | 0.0002 | 0.00078 | 0 | 0 |  | 16 | K | 2 |  |  |  | ROZPOCET | 0 | 0 | 0 | 0 | 0 | 1 | 0 | 16 | -153162470
| Online PSC |  | https://podminky.urs.cz/item/CS_URS_2021_02/783823185 | [15 empty] | Online PSC | 2
| VV |  | (3,75*2+0,3)*0,5"atika nad vstupem - vrchol střechy |  | 3.9 | [13 empty] | VV | 2 | 2 | True | 1 | ROZPOCET
160 | K | 783827445 | Krycí (ochranný ) nátěr omítek dvojnásobný hladkých omítek hladkých, zrnitých tenkovrstvých nebo štukových stupně členitosti 3 silikonový | m2 | 9.45 |  | 0 | CS ÚRS 2021 02 |  | základní |  | 0 | 0.00083 | 0.0078435 | 0 | 0 |  | 16 | K | 2 |  |  |  | ROZPOCET | 0 | 0 | 0 | 0 | 0 | 1 | 0 | 16 | -721432553
| Online PSC |  | https://podminky.urs.cz/item/CS_URS_2021_02/783827445 | [15 empty] | Online PSC | 2
| VV |  | 10,5*0,9"atika nad vstupem |  | 9.45 | [13 empty] | VV | 2 | 2 | True | 1 | ROZPOCET
161 | K | 783827485 | Krycí (ochranný ) nátěr omítek dvojnásobný hladkých omítek hladkých, zrnitých tenkovrstvých nebo štukových stupně členitosti 5 silikonový | m2 | 3.9 |  | 0 | CS ÚRS 2021 02 |  | základní |  | 0 | 0.00103 | 0.004017 | 0 | 0 |  | 16 | K | 2 |  |  |  | ROZPOCET | 0 | 0 | 0 | 0 | 0 | 1 | 0 | 16 | 1337686304
| Online PSC |  | https://podminky.urs.cz/item/CS_URS_2021_02/783827485 | [15 empty] | Online PSC | 2
| VV |  | (3,75*2+0,3)*0,5"atika nad vstupem - vrchol střechy |  | 3.9 | [13 empty] | VV | 2 | 2 | True | 1 | ROZPOCET

## SO 2 - Ochrana před blesk...
{e1346049-95b8-49c8-a1e7-e321e86a6ef0}
2
| KRYCÍ LIST SOUPISU PRACÍ | [7 empty] | v --- níže se nacházejí doplnkové a pomocné údaje k sestavám --- v | [9 empty] | False
Zakázka:
Rekonstrukce střešní krytiny na objektu MŠ ul. Poštovní ve Varnsdorfu
Objekt:
SO 2 - Ochrana před bleskem LPS
| KSO: |  |  |  |  | CC-CZ:
| Místo: |  |  |  |  | Datum: | 26. 10. 2022
| Zadavatel: |  |  |  |  | IČ:
|  | Město Varnsdorf |  |  |  | DIČ:
| Uchazeč: |  |  |  |  | IČ: | Vyplň údaj
|  | Vyplň údaj |  |  |  | DIČ: | Vyplň údaj
| Projektant: |  |  |  |  | IČ:
|  | Pavel Hruška |  |  |  | DIČ:
| Zpracovatel: |  |  |  |  | IČ:
|  | Pavel Hruška |  |  |  | DIČ:
Poznámka:
| Cena bez DPH | [5 empty] | 0
|  |  | Základ daně |  |  | Sazba daně | Výše daně
| DPH | základní | 0 |  |  | 21% | 0
|  | snížená | 0 |  |  | 15% | 0
|  | zákl. přenesená | 0 |  |  | 21% | 0
|  | sníž. přenesená | 0 |  |  | 15% | 0
|  | nulová | 0 |  |  | 0% | 0
| Cena s DPH |  |  | v | CZK |  | 0
REKAPITULACE ČLENĚNÍ SOUPISU PRACÍ
Zakázka:
Rekonstrukce střešní krytiny na objektu MŠ ul. Poštovní ve Varnsdorfu
Objekt:
SO 2 - Ochrana před bleskem LPS
Místo: | [5 empty] | Datum: | 26. 10. 2022
Zadavatel: |  |  | Město Varnsdorf |  |  | Projektant: | Pavel Hruška
Uchazeč: |  |  | Vyplň údaj |  |  | Zpracovatel: | Pavel Hruška
Kód dílu - Popis | [6 empty] | Cena celkem [CZK]
Náklady zakázky celkem | [6 empty] | 0 | [12 empty] | -1
| M21 - Elektromontáže | [5 empty] | 0
| M46 - Zemní práce při montážích | [5 empty] | 0
| S - Přesuny sutí | [5 empty] | 0
| D1 - Ostatní materiál | [5 empty] | 0
SOUPIS PRACÍ
Zakázka:
Rekonstrukce střešní krytiny na objektu MŠ ul. Poštovní ve Varnsdorfu
Objekt:
SO 2 - Ochrana před bleskem LPS
Místo: | [5 empty] | Datum: | 26. 10. 2022
Zadavatel: |  |  | Město Varnsdorf |  |  | Projektant: | Pavel Hruška
Uchazeč: |  |  | Vyplň údaj |  |  | Zpracovatel: | Pavel Hruška
PČ | Typ | Kód | Popis | MJ | Množství | J.cena [CZK] | Cena celkem [CZK] | Cenová soustava |  | DPH | J. Nh [h] | Nh celkem [h] | J. hmotnost [t] | Hmotnost celkem [t] | J. suť [t] | Suť Celkem [t] | Dodavatel
Náklady soupisu celkem | [6 empty] | 0 |  |  |  |  | 0 |  | 0.004 |  | 0 |  |  | D | -1 | [7 empty] | 0
| D | M21 | Elektromontáže |  |  |  | 0 |  |  |  |  | 0 |  | 0 |  | 0 |  | 1 | D | 0 | ROZPOCET | [6 empty] | 0
1 | K | 210220301R00 | Svorka hromosvodová do 2 šroubů /SS, SZ, SO/ | kus | 60 |  | 0 | RTS II / 2022 |  | základní |  | 0 | 0 | 0 | 0 | 0 |  | 4 | K | 1 | ROZPOCET | 0 | 0 | 0 | 0 | 0 | 1 | 0 | 4 | 2
2 | K | 210220302R00 | Svorka hromosvodová nad 2 šrouby /ST, SJ, SR, atd/ | kus | 26 |  | 0 | RTS II / 2022 |  | základní |  | 0 | 0 | 0 | 0 | 0 |  | 4 | K | 1 | ROZPOCET | 0 | 0 | 0 | 0 | 0 | 1 | 0 | 4 | 4
3 | K | 210220021R00 | Vedení uzemňovací v zemi FeZn do 120 mm2 | m | 73.5 |  | 0 | RTS II / 2022 |  | základní |  | 0 | 0 | 0 | 0 | 0 |  | 4 | K | 1 | ROZPOCET | 0 | 0 | 0 | 0 | 0 | 1 | 0 | 4 | 6
4 | K | 210220022R00 | Vedení uzemňovací v zemi FeZn, D 8 - 10 mm | m | 40 |  | 0 | RTS II / 2022 |  | základní |  | 0 | 0 | 0 | 0 | 0 |  | 4 | K | 1 | ROZPOCET | 0 | 0 | 0 | 0 | 0 | 1 | 0 | 4 | 8
5 | K | 210220101R00 | Vodiče svodové FeZn D do 10,Al 10,Cu 8 +podpěry | m | 250 |  | 0 | RTS II / 2022 |  | základní |  | 0 | 0 | 0 | 0 | 0 |  | 4 | K | 1 | ROZPOCET | 0 | 0 | 0 | 0 | 0 | 1 | 0 | 4 | 10
6 | K | 210220372R00 | Úhelník ochranný nebo trubka s držáky do zdiva | kus | 8 |  | 0 | RTS II / 2022 |  | základní |  | 0 | 0 | 0 | 0 | 0 |  | 4 | K | 1 | ROZPOCET | 0 | 0 | 0 | 0 | 0 | 1 | 0 | 4 | 12
7 | K | 210220102R00 | Demontáž - Vodiče svodové FeZn, lano do D 70 mm + podpěry | m | 50 |  | 0 | RTS II / 2022 |  | základní |  | 0 | 0 | 0 | 0 | 0 |  | 4 | K | 1 | ROZPOCET | 0 | 0 | 0 | 0 | 0 | 1 | 0 | 4 | 14
8 | K | 210220301R00.1 | Demontáž - Svorka hromosvodová do 2 šroubů /SS, SZ, SO/ | kus | 12 |  | 0 | RTS II / 2022 |  | základní |  | 0 | 0 | 0 | 0 | 0 |  | 4 | K | 1 | ROZPOCET | 0 | 0 | 0 | 0 | 0 | 1 | 0 | 4 | 16
9 | K | 210220302R00.1 | Demontáž -Svorka hromosvodová nad 2 šrouby /ST, SJ, SR, atd/ | kus | 6 |  | 0 | RTS II / 2022 |  | základní |  | 0 | 0 | 0 | 0 | 0 |  | 4 | K | 1 | ROZPOCET | 0 | 0 | 0 | 0 | 0 | 1 | 0 | 4 | 18
10 | K | 210220372R00.1 | Demontáž - Úhelník ochranný nebo trubka s držáky do zdiva | kus | 3 |  | 0 | RTS II / 2022 |  | základní |  | 0 | 0 | 0 | 0 | 0 |  | 4 | K | 1 | ROZPOCET | 0 | 0 | 0 | 0 | 0 | 1 | 0 | 4 | 20
11 | K | R0000-01 | Revize | kus | 1 |  | 0 |  |  | základní |  | 0 | 0 | 0 | 0 | 0 |  | 4 | K | 1 | ROZPOCET | 0 | 0 | 0 | 0 | 0 | 1 | 0 | 4 | 592433552
| D | M46 | Zemní práce při montážích |  |  |  | 0 |  |  |  |  | 0 |  | 0 |  | 0 |  | 1 | D | 0 | ROZPOCET | [6 empty] | 0
12 | K | 460200143RT2 | Výkop kabelové rýhy 35/60 cm hor.3 | m | 70 |  | 0 | RTS II / 2022 |  | základní |  | 0 | 0 | 0 | 0 | 0 |  | 4 | K | 1 | ROZPOCET | 0 | 0 | 0 | 0 | 0 | 1 | 0 | 4 | 22
13 | K | 460030011R00 | Sejmutí drnu | m2 | 35 |  | 0 | RTS II / 2022 |  | základní |  | 0 | 0 | 0 | 0 | 0 |  | 4 | K | 1 | ROZPOCET | 0 | 0 | 0 | 0 | 0 | 1 | 0 | 4 | 24
14 | K | 460560143RT1 | Zához rýhy 35/60 cm, hornina třídy 3 | m | 70 |  | 0 | RTS II / 2022 |  | základní |  | 0 | 0 | 0 | 0 | 0 |  | 4 | K | 1 | ROZPOCET | 0 | 0 | 0 | 0 | 0 | 1 | 0 | 4 | 26
15 | K | 460620013RT1 | Provizorní úprava terénu v přírodní hornině 3 | m2 | 35 |  | 0 | RTS II / 2022 |  | základní |  | 0 | 0 | 0 | 0 | 0 |  | 4 | K | 1 | ROZPOCET | 0 | 0 | 0 | 0 | 0 | 1 | 0 | 4 | 28
| D | S | Přesuny sutí |  |  |  | 0 |  |  |  |  | 0 |  | 0 |  | 0 |  | 1 | D | 0 | ROZPOCET | [6 empty] | 0
16 | K | 979011111R00 | Svislá doprava suti a vybour. hmot za 2.NP a 1.PP | t | 1 |  | 0 | RTS II / 2022 |  | základní |  | 0 | 0 | 0 | 0 | 0 |  | 4 | K | 1 | ROZPOCET | 0 | 0 | 0 | 0 | 0 | 1 | 0 | 4 | 30
17 | K | 979011121R00 | Příplatek za každé další podlaží | t | 2 |  | 0 | RTS II / 2022 |  | základní |  | 0 | 0 | 0 | 0 | 0 |  | 4 | K | 1 | ROZPOCET | 0 | 0 | 0 | 0 | 0 | 1 | 0 | 4 | 32
18 | K | 979081111R00 | Odvoz suti a vybour. hmot na skládku do 1 km | t | 1 |  | 0 | RTS II / 2022 |  | základní |  | 0 | 0 | 0 | 0 | 0 |  | 4 | K | 1 | ROZPOCET | 0 | 0 | 0 | 0 | 0 | 1 | 0 | 4 | 34
19 | K | 979081121R00 | Příplatek k odvozu za každý další 1 km | t | 10 |  | 0 | RTS II / 2022 |  | základní |  | 0 | 0 | 0 | 0 | 0 |  | 4 | K | 1 | ROZPOCET | 0 | 0 | 0 | 0 | 0 | 1 | 0 | 4 | 36
20 | K | 979087113R00 | Nakládání vybouraných hmot na dopravní prostředky | t | 1 |  | 0 | RTS II / 2022 |  | základní |  | 0 | 0 | 0 | 0 | 0 |  | 4 | K | 1 | ROZPOCET | 0 | 0 | 0 | 0 | 0 | 1 | 0 | 4 | 38
21 | K | 979990001R00 | Poplatek za skládku stavební suti | t | 1 |  | 0 | RTS II / 2018 |  | základní |  | 0 | 0 | 0 | 0 | 0 |  | 4 | K | 1 | ROZPOCET | 0 | 0 | 0 | 0 | 0 | 1 | 0 | 4 | 40
| D | D1 | Ostatní materiál |  |  |  | 0 |  |  |  |  | 0 |  | 0.004 |  | 0 |  | 1 | D | 0 | ROZPOCET | [6 empty] | 0
22 | M | 001LPSVD | Hromosvodní drát AlMgSi (hliníkový) 8mm, 1kg=7,4m | kg | 34 |  | 0 |  |  | základní |  | 0 | 0 | 0 | 0 | 0 |  | 8 | M | 1 | ROZPOCET | 0 | 0 | 0 | 0 | 0 | 1 | 0 | 4 | 42
23 | M | 003LPSVD | Pásek zemnící ZP 30x4 FEZN 1kg=1.05m | kg | 70 |  | 0 |  |  | základní |  | 0 | 0 | 0 | 0 | 0 |  | 8 | M | 1 | ROZPOCET | 0 | 0 | 0 | 0 | 0 | 1 | 0 | 4 | 44
24 | M | Drát10IMVD | drát Ř 10 mm (0,62 kg/m) | kg | 25 |  | 0 |  |  | základní |  | 0 | 0 | 0 | 0 | 0 |  | 8 | M | 1 | ROZPOCET | 0 | 0 | 0 | 0 | 0 | 1 | 0 | 4 | 46
25 | M | Štítekč1IMVD | štítek označení č.1-8 | ks | 8 |  | 0 |  |  | základní |  | 0 | 0 | 0 | 0 | 0 |  | 8 | M | 1 | ROZPOCET | 0 | 0 | 0 | 0 | 0 | 1 | 0 | 4 | 48
26 | M | SR3bEIMVD | svorka páska-drát M6 | ks | 10 |  | 0 |  |  | základní |  | 0 | 0 | 0 | 0 | 0 |  | 8 | M | 1 | ROZPOCET | 0 | 0 | 0 | 0 | 0 | 1 | 0 | 4 | 50
27 | M | SR2b1IMVD | svorka páska-páska+mezideska | ks | 6 |  | 0 |  |  | základní |  | 0 | 0 | 0 | 0 | 0 |  | 8 | M | 1 | ROZPOCET | 0 | 0 | 0 | 0 | 0 | 1 | 0 | 4 | 52
28 | M | 000SUVD | svorka univerzální | ks | 10 |  | 0 |  |  | základní |  | 0 | 0 | 0 | 0 | 0 |  | 8 | M | 1 | ROZPOCET | 0 | 0 | 0 | 0 | 0 | 1 | 0 | 4 | 54
29 | M | 001SUaVD | svorka univerzální s jednou příložkou | ks | 60 |  | 0 |  |  | základní |  | 0 | 0 | 0 | 0 | 0 |  | 8 | M | 1 | ROZPOCET | 0 | 0 | 0 | 0 | 0 | 1 | 0 | 4 | 56
30 | M | 000SZVD | svorka zkušební | ks | 8 |  | 0 |  |  | základní |  | 0 | 0 | 0 | 0 | 0 |  | 8 | M | 1 | ROZPOCET | 0 | 0 | 0 | 0 | 0 | 1 | 0 | 4 | 58
31 | M | 000OTVD | ochranná trubka | ks | 8 |  | 0 |  |  | základní |  | 0 | 0 | 0 | 0 | 0 |  | 8 | M | 1 | ROZPOCET | 0 | 0 | 0 | 0 | 0 | 1 | 0 | 4 | 60
32 | M | DJTVD | držák jímače a ochr. trubky | ks | 16 |  | 0 |  |  | základní |  | 0 | 0 | 0 | 0 | 0 |  | 8 | M | 1 | ROZPOCET | 0 | 0 | 0 | 0 | 0 | 1 | 0 | 4 | 62
33 | M | PV17pppVD | podpěra vedení do zdi PV1 | ks | 80 |  | 0 |  |  | základní |  | 0 | 0 | 0 | 0 | 0 |  | 8 | M | 1 | ROZPOCET | 0 | 0 | 0 | 0 | 0 | 1 | 0 | 4 | 64
34 | M | PV23FeZnIMVD | podp. ved. na plech. střechy | ks | 120 |  | 0 |  |  | základní |  | 0 | 0 | 0 | 0 | 0 |  | 8 | M | 1 | ROZPOCET | 0 | 0 | 0 | 0 | 0 | 1 | 0 | 4 | 66
35 | M | 002SOVD | svorka na okapové žlaby | ks | 8 |  | 0 |  |  | základní |  | 0 | 0 | 0 | 0 | 0 |  | 8 | M | 1 | ROZPOCET | 0 | 0 | 0 | 0 | 0 | 1 | 0 | 4 | 68
36 | M | 00201VD | Jímací tyč JR 2,5 m s rovným koncem | ks | 1 |  | 0 |  |  | základní |  | 0 | 0 | 0 | 0 | 0 |  | 8 | M | 1 | ROZPOCET | 0 | 0 | 0 | 0 | 0 | 1 | 0 | 4 | 70
37 | M | SJ1bIMVD | svorka k jímací tyči | ks | 1 |  | 0 |  |  | základní |  | 0 | 0 | 0 | 0 | 0 |  | 8 | M | 1 | ROZPOCET | 0 | 0 | 0 | 0 | 0 | 1 | 0 | 4 | 72
38 | M | ZT15sIMVD | zemnící tyč se svorkou 1,5m | ks | 2 |  | 0 |  |  | základní |  | 0 | 0 | 0 | 0 | 0 |  | 8 | M | 1 | ROZPOCET | 0 | 0 | 0 | 0 | 0 | 1 | 0 | 4 | 74
39 | M | 001VD | Drobný instalační materiál | obj. | 1 |  | 0 |  |  | základní |  | 0 | 0 | 0 | 0 | 0 |  | 8 | M | 1 | ROZPOCET | 0 | 0 | 0 | 0 | 0 | 1 | 0 | 4 | 76
40 | M | 005VD | Stříbřenka 250g | ks | 12 |  | 0 |  |  | základní |  | 0 | 0 | 0 | 0 | 0 |  | 8 | M | 1 | ROZPOCET | 0 | 0 | 0 | 0 | 0 | 1 | 0 | 4 | 78
41 | M | 001ZHVD | Zalévací hmota K1 2kg | ks | 2 |  | 0 |  |  | základní |  | 0 | 0.002 | 0.004 | 0 | 0 |  | 8 | M | 1 | ROZPOCET | 0 | 0 | 0 | 0 | 0 | 1 | 0 | 4 | 80

## SO 3 - Systém ochrany pro...
{a52d5242-c63d-4d7f-a05d-8caa3931e7d2}
2
| KRYCÍ LIST SOUPISU PRACÍ | [7 empty] | v --- níže se nacházejí doplnkové a pomocné údaje k sestavám --- v | [9 empty] | False
Zakázka:
Rekonstrukce střešní krytiny na objektu MŠ ul. Poštovní ve Varnsdorfu
Objekt:
SO 3 - Systém ochrany proti pádu
| KSO: |  |  |  |  | CC-CZ:
| Místo: |  | ul. Poštovní 1428, 407 47 Varnsdorf |  |  | Datum: | 26. 10. 2022
| Zadavatel: |  |  |  |  | IČ:
|  | Město Varnsdorf |  |  |  | DIČ:
| Uchazeč: |  |  |  |  | IČ: | Vyplň údaj
|  | Vyplň údaj |  |  |  | DIČ: | Vyplň údaj
| Projektant: |  |  |  |  | IČ:
|  | Pavel Hruška |  |  |  | DIČ:
| Zpracovatel: |  |  |  |  | IČ:
|  | Pavel Hruška |  |  |  | DIČ:
Poznámka:
| Cena bez DPH | [5 empty] | 0
|  |  | Základ daně |  |  | Sazba daně | Výše daně
| DPH | základní | 0 |  |  | 21% | 0
|  | snížená | 0 |  |  | 15% | 0
|  | zákl. přenesená | 0 |  |  | 21% | 0
|  | sníž. přenesená | 0 |  |  | 15% | 0
|  | nulová | 0 |  |  | 0% | 0
| Cena s DPH |  |  | v | CZK |  | 0
REKAPITULACE ČLENĚNÍ SOUPISU PRACÍ
Zakázka:
Rekonstrukce střešní krytiny na objektu MŠ ul. Poštovní ve Varnsdorfu
Objekt:
SO 3 - Systém ochrany proti pádu
Místo: |  |  | ul. Poštovní 1428, 407 47 Varnsdorf |  |  | Datum: | 26. 10. 2022
Zadavatel: |  |  | Město Varnsdorf |  |  | Projektant: | Pavel Hruška
Uchazeč: |  |  | Vyplň údaj |  |  | Zpracovatel: | Pavel Hruška
Kód dílu - Popis | [6 empty] | Cena celkem [CZK]
Náklady zakázky celkem | [6 empty] | 0 | [12 empty] | -1
| PSV - Práce a dodávky PSV | [5 empty] | 0
| 765 - Krytina skládaná | [5 empty] | 0
SOUPIS PRACÍ
Zakázka:
Rekonstrukce střešní krytiny na objektu MŠ ul. Poštovní ve Varnsdorfu
Objekt:
SO 3 - Systém ochrany proti pádu
Místo: |  |  | ul. Poštovní 1428, 407 47 Varnsdorf |  |  | Datum: | 26. 10. 2022
Zadavatel: |  |  | Město Varnsdorf |  |  | Projektant: | Pavel Hruška
Uchazeč: |  |  | Vyplň údaj |  |  | Zpracovatel: | Pavel Hruška
PČ | Typ | Kód | Popis | MJ | Množství | J.cena [CZK] | Cena celkem [CZK] | Cenová soustava |  | DPH | J. Nh [h] | Nh celkem [h] | J. hmotnost [t] | Hmotnost celkem [t] | J. suť [t] | Suť Celkem [t] | Dodavatel
Náklady soupisu celkem | [6 empty] | 0 |  |  |  |  | 0 |  | 0.1924 |  | 0 |  |  | D | -1 | [7 empty] | 0
| D | PSV | Práce a dodávky PSV |  |  |  | 0 |  |  |  |  | 0 |  | 0.1924 |  | 0 |  | 2 | D | 0 | ROZPOCET | [6 empty] | 0
| D | 765 | Krytina skládaná |  |  |  | 0 |  |  |  |  | 0 |  | 0.1924 |  | 0 |  | 2 | D | 1 | ROZPOCET | [6 empty] | 0
1 | K | 7650000-01 | Montáž bezpečnostního systému proti pádu | kpl | 1 |  | 0 |  |  | základní |  | 0 | 0 | 0 | 0 | 0 |  | 16 | K | 2 | ROZPOCET | 0 | 0 | 0 | 0 | 0 | 1 | 0 | 16 | -1968760555
2 | M | 7090000-01 | kotvicí prvek typu C dle ČSN EN 795 | kus | 26 |  | 0 |  |  | základní |  | 0 | 0.0032 | 0.0832 | 0 | 0 |  | 32 | M | 2 | ROZPOCET | 0 | 0 | 0 | 0 | 0 | 1 | 0 | 16 | -698508006
3 | M | 7090000-02 | koncový bod EB 10 | kus | 10 |  | 0 |  |  | základní |  | 0 | 0.00273 | 0.0273 | 0 | 0 |  | 32 | M | 2 | ROZPOCET | 0 | 0 | 0 | 0 | 0 | 1 | 0 | 16 | 901762143
4 | M | 7090000-03 | koncový tlumič ENDS 10 - pár | pár | 5 |  | 0 |  |  | základní |  | 0 | 0.00273 | 0.01365 | 0 | 0 |  | 32 | M | 2 | ROZPOCET | 0 | 0 | 0 | 0 | 0 | 1 | 0 | 16 | -1750848646
5 | M | 7090000-04 | nerezové lano 8 mm | m | 24 |  | 0 |  |  | základní |  | 0 | 0.00273 | 0.06552 | 0 | 0 |  | 32 | M | 2 | ROZPOCET | 0 | 0 | 0 | 0 | 0 | 1 | 0 | 16 | 1075346606
6 | M | 7090000-05 | ID štítek | kus | 1 |  | 0 |  |  | základní |  | 0 | 0.00273 | 0.00273 | 0 | 0 |  | 32 | M | 2 | ROZPOCET | 0 | 0 | 0 | 0 | 0 | 1 | 0 | 16 | 1456718771
7 | K | 7650000-02 | Výchozí prohlídka | kpl | 1 |  | 0 |  |  | základní |  | 0 | 0 | 0 | 0 | 0 |  | 16 | K | 2 | ROZPOCET | 0 | 0 | 0 | 0 | 0 | 1 | 0 | 16 | 410590174

## Pokyny pro vyplnění
Struktura údajů, formát souboru a metodika pro zpracování
Struktura
Soubor je složen ze záložky Rekapitulace rekonstrukce a záložek s názvem soupisu prací pro jednotlivé objekty ve formátu XLS. Každá ze záložek přitom obsahuje
ještě samostatné sestavy vymezené orámovaním a nadpisem sestavy.
Rekapitulace rekonstrukce obsahuje sestavu Rekapitulace rekonstrukce a Rekapitulace objektů rekonstrukce a soupisů prací.
V sestavě Rekapitulace rekonstrukce jsou uvedeny informace identifikující předmět veřejné zakázky na stavební práce, KSO, CC-CZ, CZ-CPV, CZ-CPA a rekapitulaci
celkové nabídkové ceny uchazeče.
Termínem "uchazeč" (resp. zhotovitel) se myslí "účastník zadávacího řízení" ve smyslu zákona o zadávání veřejných zakázek.
V sestavě Rekapitulace objektů rekonstrukce a soupisů prací je uvedena rekapitulace stavebních objektů, inženýrských objektů, provozních souborů,
vedlejších a ostatních nákladů a ostatních nákladů s rekapitulací nabídkové ceny za jednotlivé soupisy prací. Na základě údaje Typ je možné
identifikovat, zda se jedná o objekt nebo soupis prací pro daný objekt:
|  | STA | Stavební objekt pozemní
|  | ING | Stavební objekt inženýrský
|  | PRO | Provozní soubor
|  | VON | Vedlejší a ostatní náklady
|  | OST | Ostatní
|  | Soupis | Soupis prací pro daný typ objektu
Soupis prací pro jednotlivé objekty obsahuje sestavy Krycí list soupisu prací, Rekapitulace členění soupisu prací, Soupis prací. Za soupis prací může být považován
i objekt rekonstrukce v případě, že neobsahuje podřízenou zakázku.
Krycí list soupisu obsahuje rekapitulaci informací o předmětu veřejné zakázky ze sestavy Rekapitulace rekonstrukce, informaci o zařazení objektu do KSO,
CC-CZ, CZ-CPV, CZ-CPA a rekapitulaci celkové nabídkové ceny uchazeče za aktuální soupis prací.
Rekapitulace členění soupisu prací obsahuje rekapitulaci soupisu prací ve všech úrovních členění soupisu tak, jak byla tato členění použita (např.
stavební díly, funkční díly, případně jiné členění) s rekapitulací nabídkové ceny.
Soupis prací obsahuje položky veškerých stavebních nebo montážních prací, dodávek materiálů a služeb nezbytných pro zhotovení stavebního objektu,
inženýrského objektu, provozního souboru, vedlejších a ostatních nákladů.
Pro položky soupisu prací se zobrazují následující informace:
|  | PČ |  | Pořadové číslo položky v aktuálním soupisu
|  | TYP |  | Typ položky: K - konstrukce, M - materiál, PP - plný popis, PSC - poznámka k souboru cen, P - poznámka k položce, VV - výkaz výměr
|  | Kód |  | Kód položky
|  | Popis |  | Zkrácený popis položky
|  | MJ |  | Měrná jednotka položky
|  | Množství |  | Množství v měrné jednotce
|  | J.cena |  | Jednotková cena položky. Zadaní může obsahovat namísto J.ceny sloupce J.materiál a J.montáž, jejichž součet definuje
J.cenu položky.
|  | Cena celkem |  | Celková cena položky daná jako součin množství a j.ceny
|  | Cenová soustava |  | Příslušnost položky do cenové soustavy
Ke každé položce soupisu prací se na samostatných řádcích může zobrazovat:
Plný popis položky
Poznámka k souboru cen a poznámka zadavatele
Výkaz výměr
Pokud je k řádku výkazu výměr evidovaný údaj ve sloupci Kód, jedná se o definovaný odkaz, na který se může odvolávat výkaz výměr z jiné položky.
Metodika pro zpracování
Jednotlivé sestavy jsou v souboru provázány. Editovatelné pole jsou zvýrazněny žlutým podbarvením, ostatní pole neslouží k editaci a nesmí být jakkoliv
modifikovány.
Uchazeč je pro podání nabídky povinen vyplnit žlutě podbarvená pole:
Pole Uchazeč v sestavě Rekapitulace rekonstrukce - zde uchazeč vyplní svůj název (název subjektu)
Pole IČ a DIČ v sestavě Rekapitulace rekonstrukce - zde uchazeč vyplní svoje IČ a DIČ
Datum v sestavě Rekapitulace rekonstrukce - zde uchazeč vyplní datum vytvoření nabídky
J.cena = jednotková cena v sestavě Soupis prací o maximálním počtu desetinných míst uvedených v poli
- pokud sestavy soupisů prací obsahují pole J.cena, měla by být všechna tato pole vyplněna nenulovými kladnými číslicemi
Poznámka - nepovinný údaj pro položku soupisu
V případě, že sestavy soupisů prací neobsahují pole J.cena, potom ve všech soupisech prací obsahují pole:
- J.materiál - jednotková cena materiálu
- J.montáž - jednotková cena montáže
Uchazeč v tomto případě by měl vyplnit všechna pole J.materiál a pole J.montáž nenulovými kladnými číslicemi. V případech, kdy položka
neobsahuje žádný materiál je přípustné, aby pole J.materiál bylo vyplněno nulou. V případech, kdy položka neobsahuje žádnou montáž je přípustné,
aby pole J.montáž bylo vyplněno nulou. Obě pole - J.materiál, J.Montáž u jedné položky by však neměly být vyplněny nulou.
Rekapitulace rekonstrukce
Název |  |  | Povinný |  | Popis | Typ | Max. počet
atributu |  |  | (A/N) |  |  |  | znaků
Kód |  |  | A |  | Kód rekonstrukce | String | 20
Rekonstrukce |  |  | A |  | Název rekonstrukce | String | 120
Místo |  |  | N |  | Místo rekonstrukce | String | 50
Datum |  |  | A |  | Datum vykonaného exportu | Date
KSO |  |  | N |  | Klasifikace stavebního objektu | String | 15
CC-CZ |  |  | N |  | Klasifikace stavbeních děl | String | 15
CZ-CPV |  |  | N |  | Společný slovník pro veřejné zakázky | String | 20
CZ-CPA |  |  | N |  | Klasifikace produkce podle činností | String | 20
Zadavatel |  |  | N |  | Zadavatel zadaní | String | 50
IČ |  |  | N |  | IČ zadavatele zadaní | String | 20
DIČ |  |  | N |  | DIČ zadavatele zadaní | String | 20
Uchazeč |  |  | N |  | Uchazeč veřejné zakázky | String | 50
Projektant |  |  | N |  | Projektant | String | 50
Poznámka |  |  | N |  | Poznámka k zadání | String | 255
Sazba DPH |  |  | A |  | Rekapitulace sazeb DPH u položek soupisů | eGSazbaDph
Základna DPH |  |  | A |  | Základna DPH určena součtem celkové ceny z položek soupisů | Double
Hodnota DPH |  |  | A |  | Hodnota DPH | Double
Cena bez DPH |  |  | A |  | Celková cena bez DPH za celou rekonstrukci. Sčítává se ze všech listů. | Double
Cena s DPH |  |  | A |  | Celková cena s DPH za celou rekonstrukci | Double
Rekapitulace objektů rekonstrukce a soupisů prací
Název |  |  | Povinný |  | Popis | Typ | Max. počet
atributu |  |  | (A/N) |  |  |  | znaků
Kód |  |  | A |  | Přebírá se z Rekapitulace rekonstrukce | String | 20
Rekonstrukce |  |  | A |  | Přebírá se z Rekapitulace rekonstrukce | String | 120
Místo |  |  | N |  | Přebírá se z Rekapitulace rekonstrukce | String | 50
Datum |  |  | A |  | Přebírá se z Rekapitulace rekonstrukce | Date
Zadavatel |  |  | N |  | Přebírá se z Rekapitulace rekonstrukce | String | 50
Projektant |  |  | N |  | Přebírá se z Rekapitulace rekonstrukce | String | 50
Uchazeč |  |  | N |  | Přebírá se z Rekapitulace rekonstrukce | String | 50
Kód |  |  | A |  | Kód objektu | String | 20
Objektu, Soupis prací |  |  | A |  | Název objektu | String | 120
Cena bez DPH |  |  | A |  | Cena bez DPH za daný objekt | Double
Cena s DPH |  |  | A |  | Cena spolu s DPH za daný objekt | Double
Typ |  |  | A |  | Typ zakázky | eGTypZakazky
Krycí list soupisu
Název |  |  | Povinný |  | Popis | Typ | Max. počet
atributu |  |  | (A/N) |  |  |  | znaků
Rekonstrukce |  |  | A |  | Přebírá se z Rekapitulace rekonstrukce | String | 120
Objekt |  |  | A |  | Kód a název objektu | String | 20 + 120
Soupis |  |  | A |  | Kód a název soupisu | String | 20 + 120
KSO |  |  | N |  | Klasifikace stavebního objektu | String | 15
CC-CZ |  |  | N |  | Klasifikace stavbeních děl | String | 15
CZ-CPV |  |  | N |  | Společný slovník pro veřejné zakázky | String | 20
CZ-CPA |  |  | N |  | Klasifikace produkce podle činností | String | 20
Místo |  |  | N |  | Přebírá se z Rekapitulace rekonstrukce | String | 50
Zadavatel |  |  | N |  | Přebírá se z Rekapitulace rekonstrukce | String | 50
Uchazeč |  |  | N |  | Přebírá se z Rekapitulace rekonstrukce | String | 50
Projektant |  |  | N |  | Přebírá se z Rekapitulace rekonstrukce | String | 50
Poznámka |  |  | N |  | Poznámka k soupisu prací | String | 255
Sazba DPH |  |  | A |  | Rekapitulace sazeb DPH na položkách aktuálního soupisu | eGSazbaDph
Základna DPH |  |  | A |  | Základna DPH určena součtem celkové ceny z položek aktuálního soupisu | Double
Hodnota DPH |  |  | A |  | Hodnota DPH | Double
Cena bez DPH |  |  | A |  | Cena bez DPH za daný soupis | Double
Cena s DPH |  |  | A |  | Cena s DPH za daný soupis | Double
Rekapitulace členění soupisu prací
Název |  |  | Povinný |  | Popis | Typ | Max. počet
atributu |  |  | (A/N) |  |  |  | znaků
Rekonstrukce |  |  | A |  | Přebírá se z Rekapitulace rekonstrukce | String | 120
Objekt |  |  | A |  | Kód a název objektu, přebírá se z Krycího listu soupisu | String | 20 + 120
Soupis |  |  | A |  | Kód a název objektu, přebírá se z Krycího listu soupisu | String | 20 + 120
Místo |  |  | N |  | Přebírá se z Rekapitulace rekonstrukce | String | 50
Datum |  |  | A |  | Přebírá se z Rekapitulace rekonstrukce | Date
Zadavatel |  |  | N |  | Přebírá se z Rekapitulace rekonstrukce | String | 50
Projektant |  |  | N |  | Přebírá se z Rekapitulace rekonstrukce | String | 50
Uchazeč |  |  | N |  | Přebírá se z Rekapitulace rekonstrukce | String | 50
Kód dílu - Popis |  |  | A |  | Kód a název dílu ze soupisu | String | 20 + 100
Cena celkem |  |  | A |  | Cena celkem za díl ze soupisu | Double
Soupis prací
Název |  |  | Povinný |  | Popis | Typ | Max. počet
atributu |  |  | (A/N) |  |  |  | znaků
Rekonstrukce |  |  | A |  | Přebírá se z Rekapitulace rekonstrukce | String | 120
Objekt |  |  | A |  | Kód a název objektu | String | 20 + 120
Soupis |  |  | A |  | Přebírá se z Krycího listu soupisu | String | 20 + 120
Místo |  |  | N |  | Přebírá se z Krycího listu soupisu | String | 50
Datum |  |  | A |  | Přebírá se z Krycího listu soupisu | Date
Zadavatel |  |  | N |  | Přebírá se z Krycího listu soupisu | String | 50
Projektant |  |  | N |  | Přebírá se z Krycího listu soupisu | String | 50
Uchazeč |  |  | N |  | Přebírá se z Krycího listu soupisu | String | 50
PČ |  |  | A |  | Pořadové číslo položky soupisu | Long
Typ |  |  | A |  | Typ položky soupisu | eGTypPolozky | 1
Kód |  |  | A |  | Kód položky ze soupisu | String | 20
Popis |  |  | A |  | Popis položky ze soupisu | String | 255
MJ |  |  | A |  | Měrná jednotka položky | String | 10
Množství |  |  | A |  | Množství položky soupisu | Double
J.Cena |  |  | A |  | Jednotková cena položky | Double
Cena celkem |  |  | A |  | Cena celkem vyčíslena jako J.Cena * Množství | Double
Cenová soustava |  |  | N |  | Zařazení položky do cenové soustavy | String | 50
p |  |  | N |  | Poznámka položky ze soupisu | Memo
psc |  |  | N |  | Poznámka k souboru cen ze soupisu | Memo
pp |  |  | N |  | Plný popis položky ze soupisu | Memo
vv |  |  | N |  | Výkaz výměr (figura, výraz, výměra) ze soupisu | Text,Text,Double | 20, 150
DPH |  |  | A |  | Sazba DPH pro položku | eGSazbaDPH
Hmotnost |  |  | A |  | Hmotnost položky ze soupisu | Double
Suť |  |  | A |  | Suť položky ze soupisu | Double
Nh |  |  | N |  | Normohodiny položky ze soupisu | Double
Datová věta
Typ věty |  |  | Hodnota |  | Význam
eGSazbaDPH |  |  | základní |  | Základní sazba DPH
|  |  | snížená |  | Snížená sazba DPH
|  |  | nulová |  | Nulová sazba DPH
|  |  | zákl. přenesená |  | Základní sazba DPH přenesená
|  |  | sníž. přenesená |  | Snížená sazba DPH přenesená
eGTypZakazky |  |  | STA |  | Stavební objekt
|  |  | PRO |  | Provozní soubor
|  |  | ING |  | Inženýrský objekt
|  |  | VON |  | Vedlejší a ostatní náklady
|  |  | OST |  | Ostatní náklady
eGTypPolozky |  |  | 1 |  | Položka typu HSV
|  |  | 2 |  | Položka typu PSV
|  |  | 3 |  | Položka typu M
|  |  | 4 |  | Položka typu OST