## Stavební rozpočet
Stavební rozpočet | [28 empty] | 0 | 0 | 0
Název stavby: |  | ZATEPLENÍ OBJEKTU BD Č.P.3014 | Doba výstavby: |  |  | Objednatel: | MĚSTO VARNSDORF
Druh stavby: |  | STAVEBNÍ PRÁCE | Začátek výstavby: |  |  | Projektant: | Ing. Jiří Drahota
Lokalita: |  | VARNSDORF,KAROLÍNY SVĚTLÉ Č.P.3014 | Konec výstavby: |  |  | Zhotovitel: | BUDE VYBRÁN VÝBĚROVÝM ŘÍZENÍM
JKSO: |  |  | Zpracováno dne: | 2024-04-26 |  | Zpracoval: | Ing. Jiří Drahota, Jiří Trojan
Č | Kód | Zkrácený popis |  | MJ | Množství | Cena/MJ | Náklady (Kč) |  |  | Hmotnost (t) |  | Cenová | [32 empty] | ISWORK | GROUPCODE
|  | Rozměry |  |  |  | (Kč) | Dodávka | Montáž | Celkem | Jednot. | Celkem | soustava | Přesuny | Typ skupiny | HSV mat | HSV prac | PSV mat | PSV prac | Mont mat | Mont prac | Ostatní mat. | [20 empty] | MAT | WORK | CELK
| 0 | Všeobecné konstrukce a práce |  |  |  |  | 0 | 0 | 0 |  | 0 | [17 empty] | 0 | 0 | 0
1 | 011123110 | Průzkumy a výtažné zkoušky |  | soub | 1 | 0 | 0 | 0 | 0 | 0 | 0 | RTS II / 2023 | 0 |  | 0 | 0 | 0 | 0 | 0 | 0 | 0 | 0 | 0 | 0 | 15 | 0 | 0 | 1 |  |  |  | 0 | 0 | 0 | 0_ | 0_ | _ | 0 | 0 | 0 | 0 | 0 | 0 | 0 |  | 0
|  | 1 |  |  | 1
2 | 011123120 | Dokumentace skutečného provedení |  | soub | 1 | 0 | 0 | 0 | 0 | 0 | 0 | RTS II / 2023 | 0 |  | 0 | 0 | 0 | 0 | 0 | 0 | 0 | 0 | 0 | 0 | 15 | 0 | 0 | 1 |  |  |  | 0 | 0 | 0 | 0_ | 0_ | _ | 0 | 0 | 0 | 0 | 0 | 0 | 0 |  | 0
|  | 1 |  |  | 1
3 | 011123260 | Mimostaveništní doprava |  | soub | 1 | 0 | 0 | 0 | 0 | 0 | 0 | RTS II / 2023 | 0 |  | 0 | 0 | 0 | 0 | 0 | 0 | 0 | 0 | 0 | 0 | 15 | 0 | 0 | 1 |  |  |  | 0 | 0 | 0 | 0_ | 0_ | _ | 0 | 0 | 0 | 0 | 0 | 0 | 0 |  | 0
|  | 1 |  |  | 1
4 | 011123510 | Územní vlivy |  | soub | 1 | 0 | 0 | 0 | 0 | 0 | 0 | RTS II / 2023 | 0 |  | 0 | 0 | 0 | 0 | 0 | 0 | 0 | 0 | 0 | 0 | 15 | 0 | 0 | 1 |  |  |  | 0 | 0 | 0 | 0_ | 0_ | _ | 0 | 0 | 0 | 0 | 0 | 0 | 0 |  | 0
|  | 1 | zajištění proti účinkům větru,odvodnění při větších dešťových srážkách,vlivy klimatických podmínek |  | 1
5 | 011123520 | Provozní vlivy |  | soub | 1 | 0 | 0 | 0 | 0 | 0 | 0 | RTS II / 2023 | 0 |  | 0 | 0 | 0 | 0 | 0 | 0 | 0 | 0 | 0 | 0 | 15 | 0 | 0 | 1 |  |  |  | 0 | 0 | 0 | 0_ | 0_ | _ | 0 | 0 | 0 | 0 | 0 | 0 | 0 |  | 0
|  | 1 | práce za provozu,pohyb osob,městská doprava,parkování vozidel obyvatelů,atd. |  | 1
6 | 011123610 | Zařízení staveniště |  | soub | 1 | 0 | 0 | 0 | 0 | 0 | 0 | RTS II / 2023 | 0 |  | 0 | 0 | 0 | 0 | 0 | 0 | 0 | 0 | 0 | 0 | 15 | 0 | 0 | 1 |  |  |  | 0 | 0 | 0 | 0_ | 0_ | _ | 0 | 0 | 0 | 0 | 0 | 0 | 0 |  | 0
|  | 1 | přípravné práce,vybavení staveniště,pronájem ploch,skládky na staveništi |  | 1
|  |  | připojení na inž.sítě,potřebné oplocení,potřebné osvětlení,dopravní značení atd. |  | 0
|  |  | likvidace zařízení staveniště,úprava terénu a úklid |  | 0
| 11 | Přípravné a přidružené práce |  |  |  |  | 0 | 0 | 0 |  | 7.26 | [17 empty] | 0 | 0 | 0
7 | 113106032RA0 | Odstranění zám.dlažby 8 cm vč.podkladu,pl.do 50m2 |  | m2 | 5.145 | 0 | 0 | 0 | 0 | 1.105 | 5.72 | RTS I / 2023 | 0 |  | 0 | 0 | 0 | 0 | 0 | 0 | 0 | 0 | 0 | 0 | 15 | 0 | 0 | 1 |  |  |  | 0 | 0 | 0 | 11_ | 1_ | _ | 0 | 0 | 0 | 5.72 | 0 | 0 | 0 |  | 11
|  | 2,45*2,1 |  |  | 5.145
8 | 113201012RAC | Vytrhání obrubníků chodníkových a parkových |  | m | 7 | 0 | 0 | 0 | 0 | 0.22 | 1.54 | RTS I / 2023 | 0 |  | 0 | 0 | 0 | 0 | 0 | 0 | 0 | 0 | 0 | 0 | 15 | 0 | 0 | 1 |  |  |  | 0 | 0 | 0 | 11_ | 1_ | _ | 0 | 0 | 0 | 1.54 | 0 | 0 | 0 |  | 11
|  | 2,45+2,45+2,1 |  |  | 7
| 13 | Hloubené vykopávky |  |  |  |  | 0 | 0 | 0 |  | 0 | [17 empty] | 0 | 0 | 0
9 | 139600011RA0 | Ruční výkop v hornině 1-2 |  | m3 | 12.236 | 0 | 0 | 0 | 0 | 0 | 0 | RTS II / 2023 | 0 |  | 0 | 0 | 0 | 0 | 0 | 0 | 0 | 0 | 0 | 0 | 15 | 0 | 0 | 1 |  |  |  | 0 | 0 | 0 | 13_ | 1_ | _ | 0 | 0 | 0 | 0 | 0 | 0 | 0 |  | 13
|  | (29,35+29,35+14,35+14,35)*0,2*0,7 | pro okapový chodník |  | 12.236
| 16 | Přemístění výkopku |  |  |  |  | 0 | 0 | 0 |  | 0 | [17 empty] | 0 | 0 | 0
10 | 167101101R00 | Nakládání výkopku z hor.1-4 v množství do 100 m3 |  | m3 | 12.236 | 0 | 0 | 0 | 0 | 0 | 0 | RTS I / 2023 | 0 |  | 0 | 0 | 0 | 0 | 0 | 0 | 0 | 0 | 0 | 0 | 15 | 0 | 0 | 1 |  |  |  | 0 | 0 | 0 | 16_ | 1_ | _ | 0 | 0 | 0 | 0 | 0 | 0 | 0 |  | 16
|  | 12.236 |  |  | 12.236
11 | 162501102R00 | Vodorovné přemístění výkopku z hor.1-4 do 3000 m |  | m3 | 12.236 | 0 | 0 | 0 | 0 | 0 | 0 | RTS I / 2023 | 0 |  | 0 | 0 | 0 | 0 | 0 | 0 | 0 | 0 | 0 | 0 | 15 | 0 | 0 | 1 |  |  |  | 0 | 0 | 0 | 16_ | 1_ | _ | 0 | 0 | 0 | 0 | 0 | 0 | 0 |  | 16
|  | 12.236 | EKO SERVIS Varnsdorf |  | 12.236
| 17 | Konstrukce ze zemin |  |  |  |  | 0 | 0 | 0 |  | 0 | [17 empty] | 0 | 0 | 0
12 | 199000002R00 | Poplatek za skládku horniny 1- 4 |  | m3 | 12.24 | 0 | 0 | 0 | 0 | 0 | 0 | RTS I / 2023 | 0 |  | 0 | 0 | 0 | 0 | 0 | 0 | 0 | 0 | 0 | 0 | 15 | 0 | 0 | 1 |  |  |  | 0 | 0 | 0 | 17_ | 1_ | _ | 0 | 0 | 0 | 0 | 0 | 0 | 0 |  | 17
|  | 12.236 | EKO SERVIS Varnsdorf |  | 12.236
| 18 | Povrchové úpravy terénu |  |  |  |  | 0 | 0 | 0 |  | 0 | [17 empty] | 0 | 0 | 0
13 | 180404111R00 | Založení trávníku výsevem na ornici |  | m2 | 87.4 | 0 | 0 | 0 | 0 | 0 | 0 | RTS II / 2023 | 0 |  | 0 | 0 | 0 | 0 | 0 | 0 | 0 | 0 | 0 | 0 | 15 | 0 | 0 | 1 |  |  |  | 0 | 0 | 0 | 18_ | 1_ | _ | 0 | 0 | 0 | 0 | 0 | 0 | 0 |  | 18
|  | 87,4*1 |  |  | 87.4
| 38 | Různé kompletní konstrukce nedělitelné do stav. dílů |  |  |  |  | 0 | 0 | 0 |  | 7.66 | [17 empty] | 0 | 0 | 0
14 | 389381001RT4 | Dobetonování prefabrikovaných konstrukcí čela lodžií |  | m3 | 2.976 | 0 | 0 | 0 | 0 | 2.5698 | 7.66 | RTS I / 2023 | 0 |  | 0 | 0 | 0 | 0 | 0 | 0 | 0 | 0 | 0 | 0 | 15 | 0 | 0 | 1 |  |  |  | 0 | 0 | 0 | 38_ | 3_ | _ | 0 | 0 | 0 | 7.66 | 0 | 0 | 0 |  | 38
|  | 3,75*2*12*0,2*0,1 |  |  | 1.8
|  | 2,45*2*12*0,2*0,1 |  |  | 1.176
| 41 | Stropy a stropní konstrukce (pro pozemní stavby) |  |  |  |  | 0 | 0 | 0 |  | 0.26 | [17 empty] | 0 | 0 | 0
15 | 416021121R00 | Podhledy SDK, kovová.kce CD. 1x deska RB 12,5 mm |  | m2 | 26.1225 | 0 | 0 | 0 | 0 | 0.0119 | 0.26 | RTS I / 2023 | 0 |  | 0 | 0 | 0 | 0 | 0 | 0 | 0 | 0 | 0 | 0 | 15 | 0 | 0 | 1 |  |  |  | 0 | 0 | 0 | 41_ | 4_ | _ | 0 | 0 | 0 | 0.26 | 0 | 0 | 0 |  | 41
|  | (2,26+0,08+1,71)*(2,33+0,08+4,04) | vstupní hala,kočárkána,akustická deska MA(DF)12,5mm |  | 26.1225
|  |  | čedičová vata 80mm |  | 0
| 59 | Kryty pozemních komunikací, letišť a ploch dlážděných (předlažby) |  |  |  |  | 0 | 0 | 0 |  | 33.5 | [17 empty] | 0 | 0 | 0
16 | 596100030RAD | Chodník z dlažby betonové, podklad štěrkodrť |  | m2 | 43.7 | 0 | 0 | 0 | 0 | 0.64562 | 28.41 | RTS II / 2023 | 0 |  | 0 | 0 | 0 | 0 | 0 | 0 | 0 | 0 | 0 | 0 | 15 | 0 | 0 | 1 |  |  |  | 0 | 0 | 0 | 59_ | 5_ | _ | 0 | 0 | 0 | 28.41 | 0 | 0 | 0 |  | 59
|  | 87,4*0,5 | dlažba HBB 50x50x5cm |  | 43.7
17 | 596215021R00 | Kladení zámkové dlažby tl. 6 cm do drtě tl. 4 cm |  | m2 | 16.665 | 0 | 0 | 0 | 0 | 0.0739 | 1.17 | RTS I / 2023 | 0 |  | 0 | 0 | 0 | 0 | 0 | 0 | 0 | 0 | 0 | 0 | 15 | 0 | 0 | 1 |  |  |  | 0 | 0 | 0 | 59_ | 5_ | _ | 0 | 0 | 0 | 1.17 | 0 | 0 | 0 |  | 59
|  | 4,8*2,4 |  |  | 11.52
|  | 2,45*2,1 |  |  | 5.145
18 | 59248030 | Dlažba zámková dle PD |  | m2 | 17.316 | 0 | 0 | 0 | 0 | 0.188 | 3.29 | RTS I / 2023 | 0 |  | 0 | 0 | 0 | 0 | 0 | 0 | 0 | 0 | 0 | 0 | 15 | 0 | 0 | 1 |  |  |  | 0 | 0 | 0 | 59_ | 5_ | _ | 0 | 0 | 0 | 3.29 | 0 | 0 | 0 |  | 59
|  | 16,65 | 200/200/60 (např.BEST KARO) v loži ze štěrkodrti, |  | 16.65
|  | ;ztratné 4%; 0,666 |  |  | 0.666
19 | 597073404RT2 | Venkovní rohož 750/500/80mm |  | kus | 2 | 0 | 0 | 0 | 0 | 0.21672 | 0.44 | RTS I / 2023 | 0 |  | 0 | 0 | 0 | 0 | 0 | 0 | 0 | 0 | 0 | 0 | 15 | 0 | 0 | 1 |  |  |  | 0 | 0 | 0 | 59_ | 5_ | _ | 0 | 0 | 0 | 0.44 | 0 | 0 | 0 |  | 59
|  | 2 | pozinkovaný rám a rošt,vana z polymerbetonu,odtok svisle zkrz podestu,s napojením |  | 2
20 | 597073403R00 | Dvorní vpusť 300/300/440mm |  | kus | 1 | 0 | 0 | 0 | 0 | 0.18973 | 0.19 | RTS I / 2023 | 0 |  | 0 | 0 | 0 | 0 | 0 | 0 | 0 | 0 | 0 | 0 | 15 | 0 | 0 | 1 |  |  |  | 0 | 0 | 0 | 59_ | 5_ | _ | 0 | 0 | 0 | 0.19 | 0 | 0 | 0 |  | 59
|  | 1 | litinový rám a rošt,integrovaný pachový uzávěr,kalový koš |  | 1
21 | 998223011R00 | Přesun hmot, pozemní komunikace, kryt dlážděný |  | t | 33.324 | 0 | 0 | 0 | 0 | 0 | 0 | RTS II / 2023 | 0 |  | 0 | 0 | 0 | 0 | 0 | 0 | 0 | 0 | 0 | 0 | 15 | 0 | 0 | 5 |  |  |  | 0 | 0 | 0 | 59_ | 5_ | _ | 0 | 0 | 0 | 0 | 0 | 0 | 0 |  | 59
|  | 33,324 |  |  | 33.324
| 61 | Úprava povrchů vnitřní |  |  |  |  | 0 | 0 | 0 |  | 0 | [17 empty] | 0 | 0 | 0
22 | 612401191RT2 | Omítka malých ploch vnitřních stěn do 0,09 m2 |  | kus | 59 | 0 | 0 | 0 | 0 | 0.0032 | 0 | RTS I / 2023 | 0 |  | 0 | 0 | 0 | 0 | 0 | 0 | 0 | 0 | 0 | 0 | 15 | 0 | 0 | 1 |  |  |  | 0 | 0 | 0 | 61_ | 6_ | _ | 0 | 0 | 0 | 0 | 0 | 0 | 0 |  | 61
|  | 59 | začištění otvorů kolem mřížek |  | 59
| 62 | Úprava povrchů vnější |  |  |  |  | 0 | 0 | 0 |  | 102.24 | [17 empty] | 0 | 0 | 0
23 | 622311024R00 | Založení na montážní lať |  | m | 87.4 | 0 | 0 | 0 | 0 | 0.00011 | 0 | RTS II / 2023 | 0 |  | 0 | 0 | 0 | 0 | 0 | 0 | 0 | 0 | 0 | 0 | 15 | 0 | 0 | 1 |  |  |  | 0 | 0 | 0 | 62_ | 6_ | _ | 0 | 0 | 0 | 0 | 0 | 0 | 0 |  | 62
|  | 87,4 |  |  | 87.4
24 | 622311111R00 | Dilatační profil KZS průběžný |  | m | 72 | 0 | 0 | 0 | 0 | 0.00051 | 0 | RTS II / 2023 | 0 |  | 0 | 0 | 0 | 0 | 0 | 0 | 0 | 0 | 0 | 0 | 15 | 0 | 0 | 1 |  |  |  | 0 | 0 | 0 | 62_ | 6_ | _ | 0 | 0 | 0 | 0 | 0 | 0 | 0 |  | 62
|  | 34,75*2+1,25*2 |  |  | 72
25 | 622311732R00 | Zatepl.syst. etics, fasáda, miner.desky PV 100 mm soklová část |  | m2 | 114.625 | 0 | 0 | 0 | 0 | 0.02741 | 3.44 | RTS II / 2023 | 0 |  | 0 | 0 | 0 | 0 | 0 | 0 | 0 | 0 | 0 | 0 | 15 | 0 | 0 | 1 |  |  |  | 0 | 0 | 0 | 62_ | 6_ | _ | 0 | 0 | 0 | 3.44 | 0 | 0 | 0 |  | 62
|  | 14,50*0,85 |  |  | 12.325
|  | 29,50*0,8 |  |  | 23.6
|  | 14,50*0,85 |  |  | 12.325
|  | 29,50*2,25 |  |  | 66.375
26 | 629481111R00 | Příplatek na lepidlo(nerovnosti) |  | m2 | 2805.97 | 0 | 0 | 0 | 0 | 0.00088 | 0 | RTS II / 2023 | 0 |  | 0 | 0 | 0 | 0 | 0 | 0 | 0 | 0 | 0 | 0 | 15 | 0 | 0 | 1 |  |  |  | 0 | 0 | 0 | 62_ | 6_ | _ | 0 | 0 | 0 | 0 | 0 | 0 | 0 |  | 62
|  | 183,33+2316,64+85,68+220,32 | zvýšená spotřeba za lepidlo 4kg/m2 |  | 2805.97
27 | 622311754R00 | Zatepl.syst.ETICS, ostění, miner.desky PV 30-50mm |  | m2 | 255.63 | 0 | 0 | 0 | 0 | 0.02227 | 5.11 | RTS II / 2023 | 0 |  | 0 | 0 | 0 | 0 | 0 | 0 | 0 | 0 | 0 | 0 | 15 | 0 | 0 | 1 |  |  |  | 0 | 0 | 0 | 62_ | 6_ | _ | 0 | 0 | 0 | 5.11 | 0 | 0 | 0 |  | 62
|  | (1,2+1,45+1,45)*7*12*0,2 | ostění oken |  | 68.88
|  | (2,4+1,45+1,45)*5*12*0,2 |  |  | 63.6
|  | (3,65+2,55+2,55)*2*12*0,2 | lodžie |  | 42
|  | (2,45+2,55+2,55)*2*12*0,2 |  |  | 36.24
|  | (1+2+2)*0,2 | dveře |  | 1
|  | (2,4+2,15+215)*0,2 |  |  | 43.91
28 | 938902122R00 | Čištění ploch betonových konstrukcí tlakovou vodou |  | m2 | 2316.64 | 0 | 0 | 0 | 0 | 0 | 0 | RTS II / 2023 | 0 |  | 0 | 0 | 0 | 0 | 0 | 0 | 0 | 0 | 0 | 0 | 15 | 0 | 0 | 1 |  |  |  | 0 | 0 | 0 | 62_ | 6_ | _ | 0 | 0 | 0 | 0 | 0 | 0 | 0 |  | 62
|  | 2316,64 |  |  | 2316.64
29 | 627456135R00 | Začištění poškozeného betonového zdiva reprofilační maltou předpokládaný rozsah |  | m2 | 50 | 0 | 0 | 0 | 0 | 0.0099 | 0.5 | RTS II / 2023 | 0 |  | 0 | 0 | 0 | 0 | 0 | 0 | 0 | 0 | 0 | 0 | 15 | 0 | 0 | 1 |  |  |  | 0 | 0 | 0 | 62_ | 6_ | _ | 0 | 0 | 0 | 0.5 | 0 | 0 | 0 |  | 62
|  | 50 | stěny,rampa vstupů |  | 50
30 | 620991121R00 | Zakrývání výplní vnějších otvorů z lešení |  | m2 | 741.8 | 0 | 0 | 0 | 0 | 4e-05 | 0 | RTS II / 2023 | 0 |  | 0 | 0 | 0 | 0 | 0 | 0 | 0 | 0 | 0 | 0 | 15 | 0 | 0 | 1 |  |  |  | 0 | 0 | 0 | 62_ | 6_ | _ | 0 | 0 | 0 | 0 | 0 | 0 | 0 |  | 62
|  | 114,75+78,03+74,97+111,69+41,76+83,52+104,4+125,28+1,8+5,6 |  |  | 741.8
31 | 622319051RT1 | Montáž lišt profilem s tkaninou |  | m | 3316.2 | 0 | 0 | 0 | 0 | 0.00031 | 0 | RTS II / 2023 | 0 |  | 0 | 0 | 0 | 0 | 0 | 0 | 0 | 0 | 0 | 0 | 15 | 0 | 0 | 1 |  |  |  | 0 | 0 | 0 | 62_ | 6_ | _ | 0 | 0 | 0 | 0 | 0 | 0 | 0 |  | 62
|  | 3316,20 |  |  | 3316.2
32 | 620991005R00 | Začišťovací okenní lišta parapetní |  | m | 318 | 0 | 0 | 0 | 0 | 0.00012 | 0 | RTS II / 2023 | 0 |  | 0 | 0 | 0 | 0 | 0 | 0 | 0 | 0 | 0 | 0 | 15 | 0 | 0 | 1 |  |  |  | 0 | 0 | 0 | 62_ | 6_ | _ | 0 | 0 | 0 | 0 | 0 | 0 | 0 |  | 62
|  | 2,6*2*12 | lodžie |  | 62.4
|  | 1,65*2*12 |  |  | 39.6
|  | 1,2*7*12 |  |  | 100.8
|  | 2,4*4*12 |  |  | 115.2
33 | 620991004R00 | Začišťovací okenní lišta APU |  | m | 1206.9 | 0 | 0 | 0 | 0 | 0.00023 | 0 | RTS II / 2023 | 0 |  | 0 | 0 | 0 | 0 | 0 | 0 | 0 | 0 | 0 | 0 | 15 | 0 | 0 | 1 |  |  |  | 0 | 0 | 0 | 62_ | 6_ | _ | 0 | 0 | 0 | 0 | 0 | 0 | 0 |  | 62
|  | 921,2 | okna |  | 921.2
|  | 285,7 | dveře lodžie |  | 285.7
34 | 55392762 | Lišta rohová s tkaninou |  | m | 2126.9 | 0 | 0 | 0 | 0 | 0.0001 | 0 | RTS II / 2023 | 0 |  | 0 | 0 | 0 | 0 | 0 | 0 | 0 | 0 | 0 | 0 | 15 | 0 | 0 | 1 |  |  |  | 0 | 0 | 0 | 62_ | 6_ | _ | 0 | 0 | 0 | 0 | 0 | 0 | 0 |  | 62
|  | 1323 |  |  | 1323
|  | 570 |  |  | 570
|  | 233,9 |  |  | 233.9
35 | 28350261 | Lišta s okapničkou |  | m | 523 | 0 | 0 | 0 | 0 | 6e-05 | 0 | RTS II / 2023 | 0 |  | 0 | 0 | 0 | 0 | 0 | 0 | 0 | 0 | 0 | 0 | 15 | 0 | 0 | 1 |  |  |  | 0 | 0 | 0 | 62_ | 6_ | _ | 0 | 0 | 0 | 0 | 0 | 0 | 0 |  | 62
|  | 523 |  |  | 523
36 | 622311732RT5 | Zatepl.syst. ETICS, fasáda, miner.desky PV 100 mm |  | m2 | 183.33 | 0 | 0 | 0 | 0 | 0.02741 | 5.5 | RTS I / 2023 | 0 |  | 0 | 0 | 0 | 0 | 0 | 0 | 0 | 0 | 0 | 0 | 15 | 0 | 0 | 1 |  |  |  | 0 | 0 | 0 | 62_ | 6_ | _ | 0 | 0 | 0 | 5.5 | 0 | 0 | 0 |  | 62
|  | 87,4*2,25 | kamínková úprava |  | 196.65
|  | -(1,8*0,6*7) |  |  | -7.56
|  | -(1,2*0,6*8) |  |  | -5.76
37 | 622311733RT5 | Zatepl.syst. ETICS, fasáda, miner.desky PV 120 mm |  | m2 | 2316.64 | 0 | 0 | 0 | 0 | 0.02957 | 69.5 | RTS I / 2023 | 0 |  | 0 | 0 | 0 | 0 | 0 | 0 | 0 | 0 | 0 | 0 | 15 | 0 | 0 | 1 |  |  |  | 0 | 0 | 0 | 62_ | 6_ | _ | 0 | 0 | 0 | 69.5 | 0 | 0 | 0 |  | 62
|  | (29,50+29,50+14,50+14,50)*34,75 |  |  | 3058
|  | -(3,75*2,55*12) | lodžie |  | -114.75
|  | -(2,55*2,55*12) |  |  | -78.03
|  | -(2,45*2,55*12) |  |  | -74.97
|  | -(3,65*2,55*12) |  |  | -111.69
|  | -1,2*1,45*24 | okna |  | -41.76
|  | -2,4*1,45*24 |  |  | -83.52
|  | -1,2*1,45*5*12 | okna východní strana |  | -104.4
|  | -2,4*1,45*3*12 |  |  | -125.28
|  | -0,9*2 | dveře |  | -1.8
|  | -2,4*2,15 |  |  | -5.16
38 | 622311732RT5 | Zatepl.syst. ETICS, fasáda, miner.desky PV 100 mm |  | m2 | 163.936 | 0 | 0 | 0 | 0 | 0.02741 | 4.92 | RTS I / 2023 | 0 |  | 0 | 0 | 0 | 0 | 0 | 0 | 0 | 0 | 0 | 0 | 15 | 0 | 0 | 1 |  |  |  | 0 | 0 | 0 | 62_ | 6_ | _ | 0 | 0 | 0 | 4.92 | 0 | 0 | 0 |  | 62
|  | 0,35*8*2,55*12 | lodžie u okna a dveří |  | 85.68
|  | (5,35+5,35+5,37+5,37)*3,65 | výtah |  | 78.256
39 | 622311735RT5 | Zatepl.syst.ETICS, fasáda, miner.desky PV 160 mm |  | m2 | 220.32 | 0 | 0 | 0 | 0 | 0.03389 | 6.61 | RTS I / 2023 | 0 |  | 0 | 0 | 0 | 0 | 0 | 0 | 0 | 0 | 0 | 0 | 15 | 0 | 0 | 1 |  |  |  | 0 | 0 | 0 | 62_ | 6_ | _ | 0 | 0 | 0 | 6.61 | 0 | 0 | 0 |  | 62
|  | 0,9*2,55*8*12 | boky lodžií |  | 220.32
40 | 622324730R00 | Zatepl.syst.ETICS na stroech lodžií, min.vlna PV, tl.30 |  | m2 | 198.899 | 0 | 0 | 0 | 0 | 0.02607 | 5.97 | RTS I / 2023 | 0 |  | 0 | 0 | 0 | 0 | 0 | 0 | 0 | 0 | 0 | 0 | 15 | 0 | 0 | 1 |  |  |  | 0 | 0 | 0 | 62_ | 6_ | _ | 0 | 0 | 0 | 5.97 | 0 | 0 | 0 |  | 62
|  | 198,899 |  |  | 198.899
41 | 620452101R00 | Vnější úpravy povrchů rampy reprofilační maltou |  | m2 | 11.52 | 0 | 0 | 0 | 0 | 0.05946 | 0.69 | RTS I / 2023 | 0 |  | 0 | 0 | 0 | 0 | 0 | 0 | 0 | 0 | 0 | 0 | 15 | 0 | 0 | 1 |  |  |  | 0 | 0 | 0 | 62_ | 6_ | _ | 0 | 0 | 0 | 0.69 | 0 | 0 | 0 |  | 62
|  | 4,8*2,4 |  |  | 11.52
42 | 999281212R00 | Přesun hmot, opravy vněj. plášťů výšky do 36 m |  | t | 104.821 | 0 | 0 | 0 | 0 | 0 | 0 | RTS II / 2023 | 0 |  | 0 | 0 | 0 | 0 | 0 | 0 | 0 | 0 | 0 | 0 | 15 | 0 | 0 | 5 |  |  |  | 0 | 0 | 0 | 62_ | 6_ | _ | 0 | 0 | 0 | 0 | 0 | 0 | 0 |  | 62
|  | 104,821 |  |  | 104.821
| 63 | Podlahy a podlahové konstrukce |  |  |  |  | 0 | 0 | 0 |  | 2.8 | [17 empty] | 0 | 0 | 0
43 | 632411135RT1 | Ochranný vyrovnávací potěr tl.min 35mm |  | m2 | 11.52 | 0 | 0 | 0 | 0 | 0.06615 | 0.81 | RTS I / 2023 | 0 |  | 0 | 0 | 0 | 0 | 0 | 0 | 0 | 0 | 0 | 0 | 15 | 0 | 0 | 1 |  |  |  | 0 | 0 | 0 | 63_ | 6_ | _ | 0 | 0 | 0 | 0.81 | 0 | 0 | 0 |  | 63
|  | 4,8*2,4 | rampa vstupu |  | 11.52
44 | 632922991R00 | Úprava spodní hrany rampy a boky polymerakrylátovou stěrkou,mozaiková omítka boků |  | m | 9.6 | 0 | 0 | 0 | 0 | 0.0017 | 0 | RTS I / 2023 | 0 |  | 0 | 0 | 0 | 0 | 0 | 0 | 0 | 0 | 0 | 0 | 15 | 0 | 0 | 1 |  |  |  | 0 | 0 | 0 | 63_ | 6_ | _ | 0 | 0 | 0 | 0 | 0 | 0 | 0 |  | 63
|  | 4,8*2 |  |  | 9.6
45 | 632411104R00 | Vyspravení povrchů podlah lodžií |  | m2 | 198.899 | 0 | 0 | 0 | 0 | 0.007 | 1.99 | RTS I / 2023 | 0 |  | 0 | 0 | 0 | 0 | 0 | 0 | 0 | 0 | 0 | 0 | 15 | 0 | 0 | 1 |  |  |  | 0 | 0 | 0 | 63_ | 6_ | _ | 0 | 0 | 0 | 1.99 | 0 | 0 | 0 |  | 63
|  | 198,899 |  |  | 198.899
| 64 | Výplně otvorů |  |  |  |  | 0 | 0 | 0 |  | 0.43 | [17 empty] | 0 | 0 | 0
46 | 641940023RA0 | Osazení a dodávka oken dle PD 1200x630 |  | kus | 1 | 0 | 0 | 0 | 0 | 0.24784 | 0.25 | RTS I / 2023 | 0 |  | 0 | 0 | 0 | 0 | 0 | 0 | 0 | 0 | 0 | 0 | 15 | 0 | 0 | 1 |  |  |  | 0 | 0 | 0 | 64_ | 6_ | _ | 0 | 0 | 0 | 0.25 | 0 | 0 | 0 |  | 64
|  | 1 |  |  | 1
47 | 642940010RAA | Dveře jednokřídlové plast dle PD 960x1900 s montáží |  | kus | 1 | 0 | 0 | 0 | 0 | 0.17557 | 0.18 | RTS I / 2023 | 0 |  | 0 | 0 | 0 | 0 | 0 | 0 | 0 | 0 | 0 | 0 | 15 | 0 | 0 | 1 |  |  |  | 0 | 0 | 0 | 64_ | 6_ | _ | 0 | 0 | 0 | 0.18 | 0 | 0 | 0 |  | 64
|  | 1 | včetně zapravení ostění |  | 1
| 711 | Izolace proti vodě |  |  |  |  | 0 | 0 | 0 |  | 1.79 | [17 empty] | 0 | 0 | 0
48 | 711142559RY1 | Provedení izolace proti vlhkosti na ploše svislé, z polymer-akrylátové stěrky dle PD soklová část |  | m2 | 167.2 | 0 | 0 | 0 | 0 | 0.0061 | 1.67 | RTS I / 2023 | 0 |  | 0 | 0 | 0 | 0 | 0 | 0 | 0 | 0 | 0 | 0 | 15 | 0 | 0 | 7 |  |  |  | 0 | 0 | 0 | 711_ | 71_ | _ | 0 | 0 | 0 | 1.67 | 0 | 0 | 0 |  | 711
|  | (29,5+29,5+14,50+14,50)*0,95*2 | výkres č.D.1.1.b.18 |  | 167.2
49 | 711111001RZ1 | Provedení izolace proti vlhkosti na ploše vodorovné, 1x asfaltovým penetračním nátěrem |  | m2 | 11.52 | 0 | 0 | 0 | 0 | 0.00033 | 0 | RTS I / 2023 | 0 |  | 0 | 0 | 0 | 0 | 0 | 0 | 0 | 0 | 0 | 0 | 15 | 0 | 0 | 7 |  |  |  | 0 | 0 | 0 | 711_ | 71_ | _ | 0 | 0 | 0 | 0 | 0 | 0 | 0 |  | 711
|  | 4,8*2,4 | včetně laku ALP,rampa vstupu |  | 11.52
50 | 711141559RY2 | Provedení izolace proti vlhkosti na ploše vodorovné, asfaltovými pásy přitavením |  | m2 | 11.52 | 0 | 0 | 0 | 0 | 0.00559 | 0.12 | RTS I / 2023 | 0 |  | 0 | 0 | 0 | 0 | 0 | 0 | 0 | 0 | 0 | 0 | 15 | 0 | 0 | 7 |  |  |  | 0 | 0 | 0 | 711_ | 71_ | _ | 0 | 0 | 0 | 0.12 | 0 | 0 | 0 |  | 711
|  | 4,8*2,4 | včetně materiálu,rampa vstupu |  | 11.52
51 | 998711103R00 | Přesun hmot pro izolace proti vodě, výšky do 60 m |  | t | 1.088 | 0 | 0 | 0 | 0 | 0 | 0 | RTS I / 2023 | 0 |  | 0 | 0 | 0 | 0 | 0 | 0 | 0 | 0 | 0 | 0 | 15 | 0 | 0 | 5 |  |  |  | 0 | 0 | 0 | 711_ | 71_ | _ | 0 | 0 | 0 | 0 | 0 | 0 | 0 |  | 711
|  | 1,088 |  |  | 1.088
| 763 | Úpravy stěny lodžií |  |  |  |  | 0 | 0 | 0 |  | 2.88 | [17 empty] | 0 | 0 | 0
52 | 762111811R00 | Demontáž stěn palubky,vata 100mm, a rošt |  | m2 | 114.5475 | 0 | 0 | 0 | 0 | 0.02216 | 2.29 | RTS II / 2023 | 0 |  | 0 | 0 | 0 | 0 | 0 | 0 | 0 | 0 | 0 | 0 | 15 | 0 | 0 | 7 |  |  |  | 0 | 0 | 0 | 763_ | 76_ | _ | 0 | 0 | 0 | 2.29 | 0 | 0 | 0 |  | 763
|  | 2,55*2,55*3 |  |  | 19.5075
|  | 48*0,9*2,2 |  |  | 95.04
53 | 762134122RT2 | Montáž bednění stěn, OSB deska,parotěs,min.vata |  | m2 | 19.507 | 0 | 0 | 0 | 0 | 0.03041 | 0.59 | RTS II / 2023 | 0 |  | 0 | 0 | 0 | 0 | 0 | 0 | 0 | 0 | 0 | 0 | 15 | 0 | 0 | 7 |  |  |  | 0 | 0 | 0 | 763_ | 76_ | _ | 0 | 0 | 0 | 0.59 | 0 | 0 | 0 |  | 763
|  | 19,507 |  |  | 19.507
54 | 999281212R00 | Přesun hmot, opravy vněj. plášťů výšky do 36 m |  | t | 3.132 | 0 | 0 | 0 | 0 | 0 | 0 | RTS II / 2023 | 0 |  | 0 | 0 | 0 | 0 | 0 | 0 | 0 | 0 | 0 | 0 | 15 | 0 | 0 | 5 |  |  |  | 0 | 0 | 0 | 763_ | 76_ | _ | 0 | 0 | 0 | 0 | 0 | 0 | 0 |  | 763
|  | 3,132 |  |  | 3.132
| 712 | Izolace střech (živičné krytiny) |  |  |  |  | 0 | 0 | 0 |  | 5.31 | [17 empty] | 0 | 0 | 0
55 | 712491176R00 | Připevnění izolace kotvicími terči včetně dodávky polyamidových teleskopů dle PD |  | kus | 3115.72 | 0 | 0 | 0 | 0 | 5e-05 | 0 | RTS II / 2023 | 0 |  | 0 | 0 | 0 | 0 | 0 | 0 | 0 | 0 | 0 | 0 | 15 | 0 | 0 | 7 |  |  |  | 0 | 0 | 0 | 712_ | 71_ | _ | 0 | 0 | 0 | 0 | 0 | 0 | 0 |  | 712
|  | 3058 | mechanicky kotvené v podélném a příčném přesahu pomocí střešních šroubů a polyamidových teleskopů do |  | 3058
|  | (29,90+29,90+14,50+14,50)*0,65 | atika |  | 57.72
56 | 712990816RT1 | Příplatek za provizorní zakrývání střech ochranými plachtami v průběhu výstavby |  | m2 | 404.2295 | 0 | 0 | 0 | 0 | 0 | 0 | RTS II / 2023 | 0 |  | 0 | 0 | 0 | 0 | 0 | 0 | 0 | 0 | 0 | 0 | 15 | 0 | 0 | 7 |  |  |  | 0 | 0 | 0 | 712_ | 71_ | _ | 0 | 0 | 0 | 0 | 0 | 0 | 0 |  | 712
|  | 375,50 |  |  | 375.5
|  | 5,35*5,37 | střecha strojovny |  | 28.7295
57 | 712391587R00 | Celoplošné nalepení pásů samolepících |  | m2 | 461.949 | 0 | 0 | 0 | 0 | 4e-05 | 0 | RTS I / 2023 | 0 |  | 0 | 0 | 0 | 0 | 0 | 0 | 0 | 0 | 0 | 0 | 15 | 0 | 0 | 7 |  |  |  | 0 | 0 | 0 | 712_ | 71_ | _ | 0 | 0 | 0 | 0 | 0 | 0 | 0 |  | 712
|  | 461,949 |  |  | 461.949
58 | 62852269 | Pás modif. asfalt samolep SBS modifikovaný s vložkoum ze skleněné rohože ,tl.3mm |  | m2 | 531.2414 | 0 | 0 | 0 | 0 | 0.0035 | 0 | RTS I / 2023 | 0 |  | 0 | 0 | 0 | 0 | 0 | 0 | 0 | 0 | 0 | 0 | 15 | 0 | 0 | 7 |  |  |  | 0 | 0 | 0 | 712_ | 71_ | _ | 0 | 0 | 0 | 0 | 0 | 0 | 0 |  | 712
|  | 461,949 |  |  | 461.949
|  | ;ztratné 15%; 69,29235 |  |  | 69.2923
59 | 712341559RT1 | Povlaková krytina střech do 10°, NAIP přitavením |  | m2 | 461.949 | 0 | 0 | 0 | 0 | 0.00035 | 0 | RTS I / 2023 | 0 |  | 0 | 0 | 0 | 0 | 0 | 0 | 0 | 0 | 0 | 0 | 15 | 0 | 0 | 7 |  |  |  | 0 | 0 | 0 | 712_ | 71_ | _ | 0 | 0 | 0 | 0 | 0 | 0 | 0 |  | 712
|  | 461,949 |  |  | 461.949
60 | 628522531 | Pás modifikovaný asfalt s vložkou ze skelné tkaniny a polyesterové rohože |  | m2 | 531.2414 | 0 | 0 | 0 | 0 | 0.0055 | 5.31 | RTS I / 2023 | 0 |  | 0 | 0 | 0 | 0 | 0 | 0 | 0 | 0 | 0 | 0 | 15 | 0 | 0 | 7 |  |  |  | 0 | 0 | 0 | 712_ | 71_ | _ | 0 | 0 | 0 | 5.31 | 0 | 0 | 0 |  | 712
|  | 461,949 | s břidličným posypem min. tl. 4,2mm plnoplošně nataven |  | 461.949
|  | ;ztratné 15%; 69,29235 |  |  | 69.2923
61 | 998713104R00 | Přesun hmot pro izolace tepelné, výšky do 36 m |  | t | 5.117 | 0 | 0 | 0 | 0 | 0 | 0 | RTS II / 2023 | 0 |  | 0 | 0 | 0 | 0 | 0 | 0 | 0 | 0 | 0 | 0 | 15 | 0 | 0 | 5 |  |  |  | 0 | 0 | 0 | 712_ | 71_ | _ | 0 | 0 | 0 | 0 | 0 | 0 | 0 |  | 712
|  | 5,117 |  |  | 5.117
| 713 | Izolace tepelné |  |  |  |  | 0 | 0 | 0 |  | 2.27 | [17 empty] | 0 | 0 | 0
62 | 713141313R00 | Izolace tepelná střech do tl.200 mm,2vrstvy,kotvy |  | m2 | 404.229 | 0 | 0 | 0 | 0 | 0 | 0 | RTS I / 2023 | 0 |  | 0 | 0 | 0 | 0 | 0 | 0 | 0 | 0 | 0 | 0 | 15 | 0 | 0 | 7 |  |  |  | 0 | 0 | 0 | 713_ | 71_ | _ | 0 | 0 | 0 | 0 | 0 | 0 | 0 |  | 713
|  | 404,229 |  |  | 404.229
63 | 28375766.A | Deska izolační polystyrén EPS 150-S tl.100mm |  | m3 | 87.3135 | 0 | 0 | 0 | 0 | 0.02 | 1.75 | RTS I / 2023 | 0 |  | 0 | 0 | 0 | 0 | 0 | 0 | 0 | 0 | 0 | 0 | 15 | 0 | 0 | 7 |  |  |  | 0 | 0 | 0 | 713_ | 71_ | _ | 0 | 0 | 0 | 1.75 | 0 | 0 | 0 |  | 713
|  | 404,229*0,2 | dvě vrstvy po 100mm |  | 80.8458
|  | ;ztratné 8%; 6,467664 |  |  | 6.4677
64 | 713131141R00 | Montáž tepelné izolace stěn |  | m2 | 52.44 | 0 | 0 | 0 | 0 | 0 | 0 | RTS I / 2023 | 0 |  | 0 | 0 | 0 | 0 | 0 | 0 | 0 | 0 | 0 | 0 | 15 | 0 | 0 | 7 |  |  |  | 0 | 0 | 0 | 713_ | 71_ | _ | 0 | 0 | 0 | 0 | 0 | 0 | 0 |  | 713
|  | (29,35+29,35+14,35+14,35)*0,6 |  |  | 52.44
65 | 28375768.A | Deska izolační polystyrén EPS 150 |  | m3 | 6.6704 | 0 | 0 | 0 | 0 | 0.025 | 0.2 | RTS I / 2023 | 0 |  | 0 | 0 | 0 | 0 | 0 | 0 | 0 | 0 | 0 | 0 | 15 | 0 | 0 | 7 |  |  |  | 0 | 0 | 0 | 713_ | 71_ | _ | 0 | 0 | 0 | 0.2 | 0 | 0 | 0 |  | 713
|  | 52,44*0,12 |  |  | 6.2928
|  | ;ztratné 6%; 0,377568 |  |  | 0.37757
66 | 713121111RT1 | Montáž tepelné izolace podlah na sucho, jednovrstvá |  | m2 | 198.899 | 0 | 0 | 0 | 0 | 0 | 0 | RTS I / 2023 | 0 |  | 0 | 0 | 0 | 0 | 0 | 0 | 0 | 0 | 0 | 0 | 15 | 0 | 0 | 7 |  |  |  | 0 | 0 | 0 | 713_ | 71_ | _ | 0 | 0 | 0 | 0 | 0 | 0 | 0 |  | 713
|  | 198,899 |  |  | 198.899
67 | 28375768.A | Deska izolační polystyrén EPS 150 |  | m3 | 10.5417 | 0 | 0 | 0 | 0 | 0.025 | 0.32 | RTS I / 2023 | 0 |  | 0 | 0 | 0 | 0 | 0 | 0 | 0 | 0 | 0 | 0 | 15 | 0 | 0 | 7 |  |  |  | 0 | 0 | 0 | 713_ | 71_ | _ | 0 | 0 | 0 | 0.32 | 0 | 0 | 0 |  | 713
|  | 198,899*0,05 |  |  | 9.945
|  | ;ztratné 6%; 0,596697 |  |  | 0.5967
68 | 998713103R00 | Přesun hmot pro izolace tepelné, výšky do 36 m |  | t | 2.177 | 0 | 0 | 0 | 0 | 0 | 0 | RTS II / 2023 | 0 |  | 0 | 0 | 0 | 0 | 0 | 0 | 0 | 0 | 0 | 0 | 15 | 0 | 0 | 5 |  |  |  | 0 | 0 | 0 | 713_ | 71_ | _ | 0 | 0 | 0 | 0 | 0 | 0 | 0 |  | 713
|  | 2,177 |  |  | 2.177
| 721 | Vnitřní kanalizace |  |  |  |  | 0 | 0 | 0 |  | 0.06 | [17 empty] | 0 | 0 | 0
69 | 721273200RT3 | Souprava ventilační střešní HL DN 150 PVC |  | kus | 5 | 0 | 0 | 0 | 0 | 0.00027 | 0 | RTS II / 2023 | 0 |  | 0 | 0 | 0 | 0 | 0 | 0 | 0 | 0 | 0 | 0 | 15 | 0 | 0 | 7 |  |  |  | 0 | 0 | 0 | 721_ | 72_ | _ | 0 | 0 | 0 | 0 | 0 | 0 | 0 |  | 721
|  | 5 | s nástavcem připojení |  | 5
70 | 55162207.A | střešní vtok svislý výrobek č.1 viz výkres střechy s montáží |  | kus | 2 | 0 | 0 | 0 | 0 | 0.00166 | 0 | RTS II / 2023 | 0 |  | 0 | 0 | 0 | 0 | 0 | 0 | 0 | 0 | 0 | 0 | 15 | 0 | 0 | 7 |  |  |  | 0 | 0 | 0 | 721_ | 72_ | _ | 0 | 0 | 0 | 0 | 0 | 0 | 0 |  | 721
|  | 2 |  |  | 2
71 | 721110806R00 | Demontáž potrubí střešní vpusť |  | m | 2 | 0 | 0 | 0 | 0 | 0.0267 | 0.06 | RTS II / 2023 | 0 |  | 0 | 0 | 0 | 0 | 0 | 0 | 0 | 0 | 0 | 0 | 15 | 0 | 0 | 7 |  |  |  | 0 | 0 | 0 | 721_ | 72_ | _ | 0 | 0 | 0 | 0.06 | 0 | 0 | 0 |  | 721
|  | 2 |  |  | 2
72 | 721273144R00 | Demontáž hlavice odvětrání |  | kus | 5 | 0 | 0 | 0 | 0 | 0.0028 | 0 | RTS II / 2023 | 0 |  | 0 | 0 | 0 | 0 | 0 | 0 | 0 | 0 | 0 | 0 | 15 | 0 | 0 | 7 |  |  |  | 0 | 0 | 0 | 721_ | 72_ | _ | 0 | 0 | 0 | 0 | 0 | 0 | 0 |  | 721
|  | 5 |  |  | 5
| 728 | Vzduchotechnika-úprava vzduchotechnických objektů |  |  |  |  | 0 | 0 | 0 |  | 1.05 | [17 empty] | 0 | 0 | 0
73 | 713131131R00 | Izolace tepelná lepením-úprava VZT objektů na střeše |  | m2 | 11.9875 | 0 | 0 | 0 | 0 | 0.003 | 0 | RTS II / 2023 | 0 |  | 0 | 0 | 0 | 0 | 0 | 0 | 0 | 0 | 0 | 0 | 15 | 0 | 0 | 7 |  |  |  | 0 | 0 | 0 | 728_ | 72_ | _ | 0 | 0 | 0 | 0 | 0 | 0 | 0 |  | 728
|  | (1,25+1,15)*2*0,2*5 | včetně XPS 100mm stěny |  | 4.8
|  | 1,25*1,15*5 | vodorovné,sraženy hrany po obvodu |  | 7.1875
74 | 767135 R-05 | kotevní rám -montáž a dodávka-tenkostěnné pozinkované profily L 60x60x5mm |  | m | 20 | 0 | 0 | 0 | 0 | 0 | 0 | RTS II / 2023 | 0 |  | 0 | 0 | 0 | 0 | 0 | 0 | 0 | 0 | 0 | 0 | 15 | 0 | 0 | 7 |  |  |  | 0 | 0 | 0 | 728_ | 72_ | _ | 0 | 0 | 0 | 0 | 0 | 0 | 0 |  | 728
|  | (0,95+1,05)*2*5 | úprava sběrných komor VZT |  | 20
75 | 31171801.A | Kotva chemická - ampule maxima M10 |  | kus | 40 | 0 | 0 | 0 | 0 | 0 | 0 | RTS II / 2023 | 0 |  | 0 | 0 | 0 | 0 | 0 | 0 | 0 | 0 | 0 | 0 | 15 | 0 | 0 | 7 |  |  |  | 0 | 0 | 0 | 728_ | 72_ | _ | 0 | 0 | 0 | 0 | 0 | 0 | 0 |  | 728
|  | 8*5 |  |  | 40
76 | 766111110R00 | Bednění boků deskami z vodo vzdorné překlížky tl.18mm včetně vrutů |  | m2 | 10 | 0 | 0 | 0 | 0 | 0.0002 | 0 | RTS II / 2023 | 0 |  | 0 | 0 | 0 | 0 | 0 | 0 | 0 | 0 | 0 | 0 | 15 | 0 | 0 | 7 |  |  |  | 0 | 0 | 0 | 728_ | 72_ | _ | 0 | 0 | 0 | 0 | 0 | 0 | 0 |  | 728
|  | (0,95+1,05)*2*0,5*5 | včetně materiálů |  | 10
77 | 766111210R00 | Bednění střech deskami z vodovzdorné překlížky tl.30mm včetně vrutů |  | m2 | 5.5125 | 0 | 0 | 0 | 0 | 0.0002 | 0 | RTS II / 2023 | 0 |  | 0 | 0 | 0 | 0 | 0 | 0 | 0 | 0 | 0 | 0 | 15 | 0 | 0 | 7 |  |  |  | 0 | 0 | 0 | 728_ | 72_ | _ | 0 | 0 | 0 | 0 | 0 | 0 | 0 |  | 728
|  | 1,05*1,05*5 | včetně materiálů |  | 5.5125
78 | 762112110R00 | Montáž a dodávka hranolků v rozích |  | m | 28 | 0 | 0 | 0 | 0 | 0.0002 | 0 | RTS II / 2023 | 0 |  | 0 | 0 | 0 | 0 | 0 | 0 | 0 | 0 | 0 | 0 | 15 | 0 | 0 | 7 |  |  |  | 0 | 0 | 0 | 728_ | 72_ | _ | 0 | 0 | 0 | 0 | 0 | 0 | 0 |  | 728
|  | (0,95+1,05)*2*5+0,4*4*5 | včetně hranolků 50/50 |  | 28
79 | 712211559R00 | Deska XPS 100mm kotvená do překližky |  | m2 | 6.0375 | 0 | 0 | 0 | 0 | 0.00041 | 0 | RTS II / 2023 | 0 |  | 0 | 0 | 0 | 0 | 0 | 0 | 0 | 0 | 0 | 0 | 15 | 0 | 0 | 7 |  |  |  | 0 | 0 | 0 | 728_ | 72_ | _ | 0 | 0 | 0 | 0 | 0 | 0 | 0 |  | 728
|  | 1,05*1,15*5 |  |  | 6.0375
80 | 713131131RT2 | Izolace tepelná stěn lepením ETICS EPS 100F opatřen asf.pásy |  | m2 | 9.9 | 0 | 0 | 0 | 0 | 0.00294 | 0 | RTS II / 2023 | 0 |  | 0 | 0 | 0 | 0 | 0 | 0 | 0 | 0 | 0 | 0 | 15 | 0 | 0 | 7 |  |  |  | 0 | 0 | 0 | 728_ | 72_ | _ | 0 | 0 | 0 | 0 | 0 | 0 | 0 |  | 728
|  | (1,05+1,15)*2*0,45*5 |  |  | 9.9
81 | 728611218R00 | Montáž a dodávka střešního ventilátoru |  | kus | 5 | 0 | 0 | 0 | 0 | 0 | 0 | RTS II / 2023 | 0 |  | 0 | 0 | 0 | 0 | 0 | 0 | 0 | 0 | 0 | 0 | 15 | 0 | 0 | 7 |  |  |  | 0 | 0 | 0 | 728_ | 72_ | _ | 0 | 0 | 0 | 0 | 0 | 0 | 0 |  | 728
|  | 5 | zařízení č.1-větrání soc.zařízení |  | 5
|  |  | odvod 990m3/h,disp.tlak 350Pa,příkon 180W,napětí 230V,akustický tlak ve 3m 51 dB(A) |  | 0
82 | 728312115R00 | montáže a dodávka soklový tlumič hluku |  | kus | 5 | 0 | 0 | 0 | 0 | 0 | 0 | RTS II / 2023 | 0 |  | 0 | 0 | 0 | 0 | 0 | 0 | 0 | 0 | 0 | 0 | 15 | 0 | 0 | 7 |  |  |  | 0 | 0 | 0 | 728_ | 72_ | _ | 0 | 0 | 0 | 0 | 0 | 0 | 0 |  | 728
|  | 5 |  |  | 5
83 | 728616212R00 | montáž a dodávka volné příruby |  | kus | 5 | 0 | 0 | 0 | 0 | 0 | 0 | RTS II / 2023 | 0 |  | 0 | 0 | 0 | 0 | 0 | 0 | 0 | 0 | 0 | 0 | 15 | 0 | 0 | 7 |  |  |  | 0 | 0 | 0 | 728_ | 72_ | _ | 0 | 0 | 0 | 0 | 0 | 0 | 0 |  | 728
|  | 5 |  |  | 5
84 | 728413521R00 | Montáž a dodávka talířového ventilu kruhového do d 100 mm s el.pohonem |  | kus | 110 | 0 | 0 | 0 | 0 | 0 | 0 | RTS II / 2023 | 0 |  | 0 | 0 | 0 | 0 | 0 | 0 | 0 | 0 | 0 | 0 | 15 | 0 | 0 | 7 |  |  |  | 0 | 0 | 0 | 728_ | 72_ | _ | 0 | 0 | 0 | 0 | 0 | 0 | 0 |  | 728
|  | 110 |  |  | 110
85 | 728415811R00 | Demontáž mřížky větrací nebo ventilační na soc.zařízení |  | kus | 110 | 0 | 0 | 0 | 0 | 0.0011 | 0 | RTS II / 2023 | 0 |  | 0 | 0 | 0 | 0 | 0 | 0 | 0 | 0 | 0 | 0 | 15 | 0 | 0 | 7 |  |  |  | 0 | 0 | 0 | 728_ | 72_ | _ | 0 | 0 | 0 | 0 | 0 | 0 | 0 |  | 728
|  | 110 |  |  | 110
86 | 728611857R00 | Dmtž ventilátoru včetně podstavců |  | kus | 5 | 0 | 0 | 0 | 0 | 0.15397 | 0.75 | RTS II / 2023 | 0 |  | 0 | 0 | 0 | 0 | 0 | 0 | 0 | 0 | 0 | 0 | 15 | 0 | 0 | 7 |  |  |  | 0 | 0 | 0 | 728_ | 72_ | _ | 0 | 0 | 0 | 0.75 | 0 | 0 | 0 |  | 728
|  | 5 |  |  | 5
87 | 728212411R00 | Případná úpravan napojení na stávající páteřní rozvod |  | kus | 110 | 0 | 0 | 0 | 0 | 0 | 0 | RTS II / 2023 | 0 |  | 0 | 0 | 0 | 0 | 0 | 0 | 0 | 0 | 0 | 0 | 15 | 0 | 0 | 7 |  |  |  | 0 | 0 | 0 | 728_ | 72_ | _ | 0 | 0 | 0 | 0 | 0 | 0 | 0 |  | 728
|  | 110 |  |  | 110
88 | 728414612R00 | Montáž a dodávka digestoře s ventilátorem,tukovým filtrem a osvětlením |  | kus | 20 | 0 | 0 | 0 | 0 | 0 | 0 | RTS II / 2023 | 0 |  | 0 | 0 | 0 | 0 | 0 | 0 | 0 | 0 | 0 | 0 | 15 | 0 | 0 | 7 |  |  |  | 0 | 0 | 0 | 728_ | 72_ | _ | 0 | 0 | 0 | 0 | 0 | 0 | 0 |  | 728
|  | 20 | odvod 230m3/h,přikon 180 w,napětí 230 V |  | 20
|  |  | montáž 30 ks digestoří,10 ks digestoří dodá investor, zhotovitel dodá 20 ks digestoří |  | 0
89 | 728314115R00 | Montáž a dodávka protidešť. žaluzie |  | kus | 5 | 0 | 0 | 0 | 0 | 0 | 0 | RTS II / 2023 | 0 |  | 0 | 0 | 0 | 0 | 0 | 0 | 0 | 0 | 0 | 0 | 15 | 0 | 0 | 7 |  |  |  | 0 | 0 | 0 | 728_ | 72_ | _ | 0 | 0 | 0 | 0 | 0 | 0 | 0 |  | 728
|  | 5 |  |  | 5
90 | 728115111R00 | ohebné potrubí 125 montáž a dodávka |  | m | 55 | 0 | 0 | 0 | 0 | 0 | 0 | RTS II / 2023 | 0 |  | 0 | 0 | 0 | 0 | 0 | 0 | 0 | 0 | 0 | 0 | 15 | 0 | 0 | 7 |  |  |  | 0 | 0 | 0 | 728_ | 72_ | _ | 0 | 0 | 0 | 0 | 0 | 0 | 0 |  | 728
|  | 55 |  |  | 55
91 | 728414862R00 | Demontáž digestoře |  | kus | 30 | 0 | 0 | 0 | 0 | 0.009 | 0.3 | RTS II / 2023 | 0 |  | 0 | 0 | 0 | 0 | 0 | 0 | 0 | 0 | 0 | 0 | 15 | 0 | 0 | 7 |  |  |  | 0 | 0 | 0 | 728_ | 72_ | _ | 0 | 0 | 0 | 0.3 | 0 | 0 | 0 |  | 728
|  | 30 |  |  | 30
92 | 728212411R00 | případná úprava napojení na stávající páteřní rozvod |  | kus | 30 | 0 | 0 | 0 | 0 | 0 | 0 | RTS II / 2023 | 0 |  | 0 | 0 | 0 | 0 | 0 | 0 | 0 | 0 | 0 | 0 | 15 | 0 | 0 | 7 |  |  |  | 0 | 0 | 0 | 728_ | 72_ | _ | 0 | 0 | 0 | 0 | 0 | 0 | 0 |  | 728
|  | 30 |  |  | 30
93 | 42972862 | Mřížka venkovní nerezová se síťkou proti hmyzu D 100,trubka PVC D 100 a vnitřní plastová větrací mřížka s regulací 150/150 mm |  | kus | 59 | 0 | 0 | 0 | 0 | 0.0018 | 0 | RTS I / 2023 | 0 |  | 0 | 0 | 0 | 0 | 0 | 0 | 0 | 0 | 0 | 0 | 15 | 0 | 0 | 7 |  |  |  | 0 | 0 | 0 | 728_ | 72_ | _ | 0 | 0 | 0 | 0 | 0 | 0 | 0 |  | 728
94 | 998725104R00 | Přesun hmot pro VZT, výšky do 36 m |  | t | 1.343 | 0 | 0 | 0 | 0 | 0 | 0 | RTS II / 2023 | 0 |  | 0 | 0 | 0 | 0 | 0 | 0 | 0 | 0 | 0 | 0 | 15 | 0 | 0 | 5 |  |  |  | 0 | 0 | 0 | 728_ | 72_ | _ | 0 | 0 | 0 | 0 | 0 | 0 | 0 |  | 728
|  | 1,343 |  |  | 1.343
| 762 | Konstrukce tesařské |  |  |  |  | 0 | 0 | 0 |  | 1.49 | [17 empty] | 0 | 0 | 0
95 | 762512115R00 | Položení desek na pero a drážku-atiky |  | m2 | 83.6 | 0 | 0 | 0 | 0 | 1e-05 | 0 | RTS II / 2023 | 0 |  | 0 | 0 | 0 | 0 | 0 | 0 | 0 | 0 | 0 | 0 | 15 | 0 | 0 | 7 |  |  |  | 0 | 0 | 0 | 762_ | 76_ | _ | 0 | 0 | 0 | 0 | 0 | 0 | 0 |  | 762
|  | (29,50+29,50+14,50+14,50)*0,95 | (30+30+35) RŠ atiky |  | 83.6
96 | 60624194 | Překližka foliovaná hladká vodovzdorná tl. 15 mm, F/F |  | m2 | 118.6432 | 0 | 0 | 0 | 0 | 0.01275 | 1.19 | RTS I / 2023 | 0 |  | 0 | 0 | 0 | 0 | 0 | 0 | 0 | 0 | 0 | 0 | 15 | 0 | 0 | 7 |  |  |  | 0 | 0 | 0 | 762_ | 76_ | _ | 0 | 0 | 0 | 1.19 | 0 | 0 | 0 |  | 762
|  | 83,60 |  |  | 83.6
|  | 3,8*2*12*0,2+2,55*2*12*0,2 | čela lodžií |  | 30.48
|  | ;ztratné 4%; 4,5632 |  |  | 4.5632
97 | 766417111R00 | Podkladový rošt pod obložení stěn dle PD atika |  | m | 83.6 | 0 | 0 | 0 | 0 | 0.00018 | 0 | RTS I / 2023 | 0 |  | 0 | 0 | 0 | 0 | 0 | 0 | 0 | 0 | 0 | 0 | 15 | 0 | 0 | 7 |  |  |  | 0 | 0 | 0 | 762_ | 76_ | _ | 0 | 0 | 0 | 0 | 0 | 0 | 0 |  | 762
|  | 83,60 | včetně fošen a oc.úhelníků |  | 83.6
98 | 762132811R00 | Montáž bednění stěn z vodovzdorné překližky |  | m2 | 30.48 | 0 | 0 | 0 | 0 | 0.01416 | 0.3 | RTS I / 2023 | 0 |  | 0 | 0 | 0 | 0 | 0 | 0 | 0 | 0 | 0 | 0 | 15 | 0 | 0 | 7 |  |  |  | 0 | 0 | 0 | 762_ | 76_ | _ | 0 | 0 | 0 | 0.3 | 0 | 0 | 0 |  | 762
|  | 30,48 | čela lodžií |  | 30.48
99 | 998762104R00 | Přesun hmot pro tesařské konstrukce, výšky do 36 m |  | t | 1.96 | 0 | 0 | 0 | 0 | 0 | 0 | RTS II / 2023 | 0 |  | 0 | 0 | 0 | 0 | 0 | 0 | 0 | 0 | 0 | 0 | 15 | 0 | 0 | 5 |  |  |  | 0 | 0 | 0 | 762_ | 76_ | _ | 0 | 0 | 0 | 0 | 0 | 0 | 0 |  | 762
|  | 1,96 |  |  | 1.96
| 764 | Konstrukce klempířské |  |  |  |  | 0 | 0 | 0 |  | 0.12 | [17 empty] | 0 | 0 | 0
100 | 59160889.A3 | Výlez na střechu 80x110 výrobek výkres č.6 dle PD s osazením |  | kus | 1 | 0 | 0 | 0 | 0 | 0.0065 | 0.01 | RTS II / 2023 | 0 |  | 0 | 0 | 0 | 0 | 0 | 0 | 0 | 0 | 0 | 0 | 15 | 0 | 0 | 7 |  |  |  | 0 | 0 | 0 | 764_ | 76_ | _ | 0 | 0 | 0 | 0.01 | 0 | 0 | 0 |  | 764
|  | 1 |  |  | 1
101 | 764410850R00 | Demontáž oplechování parapetů,rš od 100 do 330 mm |  | m | 302.4 | 0 | 0 | 0 | 0 | 0.00135 | 0 | RTS II / 2023 | 0 |  | 0 | 0 | 0 | 0 | 0 | 0 | 0 | 0 | 0 | 0 | 15 | 0 | 0 | 7 |  |  |  | 0 | 0 | 0 | 764_ | 76_ | _ | 0 | 0 | 0 | 0 | 0 | 0 | 0 |  | 764
|  | 1,2*9*12 |  |  | 129.6
|  | 2,4*6*12 |  |  | 172.8
102 | 764410340R00 | Oplechování parapetů-exterierový lakovaný ocelpozinkovaný š.250mm |  | m | 302.4 | 0 | 0 | 0 | 0 | 0.00224 | 0 | RTS II / 2023 | 0 |  | 0 | 0 | 0 | 0 | 0 | 0 | 0 | 0 | 0 | 0 | 15 | 0 | 0 | 7 |  |  |  | 0 | 0 | 0 | 764_ | 76_ | _ | 0 | 0 | 0 | 0 | 0 | 0 | 0 |  | 764
|  | 302,4 | s plastovými bočnicemi |  | 302.4
103 | 764354292R00 | 1/K přítlačná lišta rš.50 |  | kus | 25.5 | 0 | 0 | 0 | 0 | 4e-05 | 0 | RTS I / 2023 | 0 |  | 0 | 0 | 0 | 0 | 0 | 0 | 0 | 0 | 0 | 0 | 15 | 0 | 0 | 7 |  |  |  | 0 | 0 | 0 | 764_ | 76_ | _ | 0 | 0 | 0 | 0 | 0 | 0 | 0 |  | 764
|  | 25,5 | dle PD |  | 25.5
104 | 764354391R00 | 2/K krycí lišta rš.150 |  | m | 25.5 | 0 | 0 | 0 | 0 | 3e-05 | 0 | RTS I / 2023 | 0 |  | 0 | 0 | 0 | 0 | 0 | 0 | 0 | 0 | 0 | 0 | 15 | 0 | 0 | 7 |  |  |  | 0 | 0 | 0 | 764_ | 76_ | _ | 0 | 0 | 0 | 0 | 0 | 0 | 0 |  | 764
|  | 25,5 | dle PD |  | 25.5
105 | 764354392R00 | 3/K stahovací objímka dl.500 |  | kus | 5 | 0 | 0 | 0 | 0 | 3e-05 | 0 | RTS I / 2023 | 0 |  | 0 | 0 | 0 | 0 | 0 | 0 | 0 | 0 | 0 | 0 | 15 | 0 | 0 | 7 |  |  |  | 0 | 0 | 0 | 764_ | 76_ | _ | 0 | 0 | 0 | 0 | 0 | 0 | 0 |  | 764
|  | 5 | dle PD |  | 5
106 | 764323220R00 | 4/K oplechování okapů Pz, rš 250 mm |  | m | 5.2 | 0 | 0 | 0 | 0 | 0.00319 | 0 | RTS I / 2023 | 0 |  | 0 | 0 | 0 | 0 | 0 | 0 | 0 | 0 | 0 | 0 | 15 | 0 | 0 | 7 |  |  |  | 0 | 0 | 0 | 764_ | 76_ | _ | 0 | 0 | 0 | 0 | 0 | 0 | 0 |  | 764
|  | 5,2 | dle PD |  | 5.2
107 | 764323220R00 | 8/K žlabový kotlík |  | kus | 1 | 0 | 0 | 0 | 0 | 0.00319 | 0 | RTS I / 2023 | 0 |  | 0 | 0 | 0 | 0 | 0 | 0 | 0 | 0 | 0 | 0 | 15 | 0 | 0 | 7 |  |  |  | 0 | 0 | 0 | 764_ | 76_ | _ | 0 | 0 | 0 | 0 | 0 | 0 | 0 |  | 764
|  | 1 |  |  | 1
108 | 764391210R00 | 5/K závětrná lišta z Pz plechu, rš 330 mm |  | m | 105 | 0 | 0 | 0 | 0 | 0.0025 | 0 | RTS I / 2023 | 0 |  | 0 | 0 | 0 | 0 | 0 | 0 | 0 | 0 | 0 | 0 | 15 | 0 | 0 | 7 |  |  |  | 0 | 0 | 0 | 764_ | 76_ | _ | 0 | 0 | 0 | 0 | 0 | 0 | 0 |  | 764
|  | 105 | dle PD |  | 105
109 | 764393210R00 | 6/K oplechování stříšky přípojková skříň rš.500 |  | m | 1.75 | 0 | 0 | 0 | 0 | 0.00192 | 0 | RTS I / 2023 | 0 |  | 0 | 0 | 0 | 0 | 0 | 0 | 0 | 0 | 0 | 0 | 15 | 0 | 0 | 7 |  |  |  | 0 | 0 | 0 | 764_ | 76_ | _ | 0 | 0 | 0 | 0 | 0 | 0 | 0 |  | 764
|  | 1,75 | dle PD |  | 1.75
110 | 764393292R00 | 7/K krycí lišta přípojkové skříně Pz rš 150mm |  | kus | 1.75 | 0 | 0 | 0 | 0 | 0 | 0 | RTS I / 2023 | 0 |  | 0 | 0 | 0 | 0 | 0 | 0 | 0 | 0 | 0 | 0 | 15 | 0 | 0 | 7 |  |  |  | 0 | 0 | 0 | 764_ | 76_ | _ | 0 | 0 | 0 | 0 | 0 | 0 | 0 |  | 764
|  | 1,75 | dle PD |  | 1.75
111 | 764259431R00 | 9/K svod kruhový D100 |  | m | 2.8 | 0 | 0 | 0 | 0 | 0.00291 | 0 | RTS I / 2023 | 0 |  | 0 | 0 | 0 | 0 | 0 | 0 | 0 | 0 | 0 | 0 | 15 | 0 | 0 | 7 |  |  |  | 0 | 0 | 0 | 764_ | 76_ | _ | 0 | 0 | 0 | 0 | 0 | 0 | 0 |  | 764
|  | 2,8 | dle PD |  | 2.8
112 | 764541410R00 | 10/K koleno soklové D100 |  | kus | 1 | 0 | 0 | 0 | 0 | 0.00181 | 0 | RTS I / 2023 | 0 |  | 0 | 0 | 0 | 0 | 0 | 0 | 0 | 0 | 0 | 0 | 15 | 0 | 0 | 7 |  |  |  | 0 | 0 | 0 | 764_ | 76_ | _ | 0 | 0 | 0 | 0 | 0 | 0 | 0 |  | 764
|  | 1 | dle PD |  | 1
113 | 764251602R00 | 12/K 6labové čelo hranatého žlabu |  | kus | 2 | 0 | 0 | 0 | 0 | 0.00191 | 0 | RTS I / 2023 | 0 |  | 0 | 0 | 0 | 0 | 0 | 0 | 0 | 0 | 0 | 0 | 15 | 0 | 0 | 7 |  |  |  | 0 | 0 | 0 | 764_ | 76_ | _ | 0 | 0 | 0 | 0 | 0 | 0 | 0 |  | 764
|  | 2 | dle PD |  | 2
114 | 764251631R00 | 13/K žlabový hák půlkulaty lakovaný |  | kus | 6 | 0 | 0 | 0 | 0 | 0.00024 | 0 | RTS I / 2023 | 0 |  | 0 | 0 | 0 | 0 | 0 | 0 | 0 | 0 | 0 | 0 | 15 | 0 | 0 | 7 |  |  |  | 0 | 0 | 0 | 764_ | 76_ | _ | 0 | 0 | 0 | 0 | 0 | 0 | 0 |  | 764
|  | 6 | dle PD |  | 6
115 | 764521450R00 | 15/K chlič z kruhové trouby |  | m | 1 | 0 | 0 | 0 | 0 | 0.00292 | 0 | RTS I / 2023 | 0 |  | 0 | 0 | 0 | 0 | 0 | 0 | 0 | 0 | 0 | 0 | 15 | 0 | 0 | 7 |  |  |  | 0 | 0 | 0 | 764_ | 76_ | _ | 0 | 0 | 0 | 0 | 0 | 0 | 0 |  | 764
|  | 1 | dle PD |  | 1
116 | 764211401R00 | Krytina hladká z Ti Zn střechy markýz nad vstupy |  | m2 | 5.6 | 0 | 0 | 0 | 0 | 0.01772 | 0.11 | RTS I / 2023 | 0 |  | 0 | 0 | 0 | 0 | 0 | 0 | 0 | 0 | 0 | 0 | 15 | 0 | 0 | 7 |  |  |  | 0 | 0 | 0 | 764_ | 76_ | _ | 0 | 0 | 0 | 0.11 | 0 | 0 | 0 |  | 764
|  | 2,4+3,2 | dle PD |  | 5.6
117 | 28651131 | 11/K podokapní půlkulatý žlab Rš 250 |  | m | 5.2 | 0 | 0 | 0 | 0 | 5e-05 | 0 | RTS I / 2023 | 0 |  | 0 | 0 | 0 | 0 | 0 | 0 | 0 | 0 | 0 | 0 | 15 | 0 | 0 | 7 |  |  |  | 0 | 0 | 0 | 764_ | 76_ | _ | 0 | 0 | 0 | 0 | 0 | 0 | 0 |  | 764
|  | 5,2 |  |  | 5.2
118 | 553442381 | 14/K žlabový kotlík hranatý |  | kus | 1 | 0 | 0 | 0 | 0 | 0.0005 | 0 | RTS I / 2023 | 0 |  | 0 | 0 | 0 | 0 | 0 | 0 | 0 | 0 | 0 | 0 | 15 | 0 | 0 | 7 |  |  |  | 0 | 0 | 0 | 764_ | 76_ | _ | 0 | 0 | 0 | 0 | 0 | 0 | 0 |  | 764
|  | 1 | dle PD |  | 1
119 | 764541210R00 | 16/K koleno odpadní kruhové roury |  | kus | 1 | 0 | 0 | 0 | 0 | 0.00187 | 0 | RTS I / 2023 | 0 |  | 0 | 0 | 0 | 0 | 0 | 0 | 0 | 0 | 0 | 0 | 15 | 0 | 0 | 7 |  |  |  | 0 | 0 | 0 | 764_ | 76_ | _ | 0 | 0 | 0 | 0 | 0 | 0 | 0 |  | 764
|  | 1 |  |  | 1
120 | 764351201R00 | K/17Žlaby z Pz plechu podokapní čtyřhranné,rš 200 mm |  | m | 3.6 | 0 | 0 | 0 | 0 | 0.00251 | 0 | RTS I / 2023 | 0 |  | 0 | 0 | 0 | 0 | 0 | 0 | 0 | 0 | 0 | 0 | 15 | 0 | 0 | 7 |  |  |  | 0 | 0 | 0 | 764_ | 76_ | _ | 0 | 0 | 0 | 0 | 0 | 0 | 0 |  | 764
|  | 3,6 |  |  | 3.6
121 | 764351917R00 | K/18 žlabové čelo |  | kus | 2 | 0 | 0 | 0 | 0 | 0.00017 | 0 | RTS I / 2023 | 0 |  | 0 | 0 | 0 | 0 | 0 | 0 | 0 | 0 | 0 | 0 | 15 | 0 | 0 | 7 |  |  |  | 0 | 0 | 0 | 764_ | 76_ | _ | 0 | 0 | 0 | 0 | 0 | 0 | 0 |  | 764
|  | 2 |  |  | 2
122 | 764356392R00 | K/19 hák hranatý z nerezové oceli |  | kus | 4 | 0 | 0 | 0 | 0 | 0 | 0 | RTS I / 2023 | 0 |  | 0 | 0 | 0 | 0 | 0 | 0 | 0 | 0 | 0 | 0 | 15 | 0 | 0 | 7 |  |  |  | 0 | 0 | 0 | 764_ | 76_ | _ | 0 | 0 | 0 | 0 | 0 | 0 | 0 |  | 764
|  | 4 |  |  | 4
123 | 764331320R00 | K/20 krycí lišta (markýza) |  | m | 3.6 | 0 | 0 | 0 | 0 | 0.00059 | 0 | RTS I / 2023 | 0 |  | 0 | 0 | 0 | 0 | 0 | 0 | 0 | 0 | 0 | 0 | 15 | 0 | 0 | 7 |  |  |  | 0 | 0 | 0 | 764_ | 76_ | _ | 0 | 0 | 0 | 0 | 0 | 0 | 0 |  | 764
|  | 3,6 |  |  | 3.6
124 | 764410880R00 | Demontáž oplechování |  | m | 164.8 | 0 | 0 | 0 | 0 | 0.00287 | 0 | RTS I / 2023 | 0 |  | 0 | 0 | 0 | 0 | 0 | 0 | 0 | 0 | 0 | 0 | 15 | 0 | 0 | 7 |  |  |  | 0 | 0 | 0 | 764_ | 76_ | _ | 0 | 0 | 0 | 0 | 0 | 0 | 0 |  | 764
|  | 25,5+25,5+5,2+105+3,6 |  |  | 164.8
125 | 998764104R00 | Přesun hmot pro klempířské konstr., výšky do 36 m |  | t | 1.984 | 0 | 0 | 0 | 0 | 0 | 0 | RTS II / 2023 | 0 |  | 0 | 0 | 0 | 0 | 0 | 0 | 0 | 0 | 0 | 0 | 15 | 0 | 0 | 5 |  |  |  | 0 | 0 | 0 | 764_ | 76_ | _ | 0 | 0 | 0 | 0 | 0 | 0 | 0 |  | 764
|  | 1,984 |  |  | 1.984
| 767 | Konstrukce doplňkové stavební (zámečnické) |  |  |  |  | 0 | 0 | 0 |  | 10.56 | [17 empty] | 0 | 0 | 0
126 | 767222210R00 | Montáž a dodávka ocelový tenkostěnný profil U 140/60/5, vše žárově zinkováno |  | m | 148.8 | 0 | 0 | 0 | 0 | 6e-05 | 0 | RTS II / 2023 | 0 |  | 0 | 0 | 0 | 0 | 0 | 0 | 0 | 0 | 0 | 0 | 15 | 0 | 0 | 7 |  |  |  | 0 | 0 | 0 | 767_ | 76_ | _ | 0 | 0 | 0 | 0 | 0 | 0 | 0 |  | 767
|  | 3,7*24+2,5*24 | úprava čel stropních desek lodžií výkres č.19 |  | 148.8
|  |  | včetně přivařených kotev z pásové oceli 50/8/250 |  | 0
127 | 31171802.A | Kotva chemická - ampule maxima M12 |  | kus | 192 | 0 | 0 | 0 | 0 | 0 | 0 | RTS II / 2023 | 0 |  | 0 | 0 | 0 | 0 | 0 | 0 | 0 | 0 | 0 | 0 | 15 | 0 | 0 | 7 |  |  |  | 0 | 0 | 0 | 767_ | 76_ | _ | 0 | 0 | 0 | 0 | 0 | 0 | 0 |  | 767
|  | 4*24+4*24 |  |  | 192
128 | 627991005R00 | Vlepení přířezu z desek z MV tl.60mm do U profilu |  | m | 148.8 | 0 | 0 | 0 | 0 | 0.00049 | 0 | RTS II / 2023 | 0 |  | 0 | 0 | 0 | 0 | 0 | 0 | 0 | 0 | 0 | 0 | 15 | 0 | 0 | 7 |  |  |  | 0 | 0 | 0 | 767_ | 76_ | _ | 0 | 0 | 0 | 0 | 0 | 0 | 0 |  | 767
|  | 3,7*24+2,5*24 |  |  | 148.8
129 | 767222120R00 | Montáž a dodávka ocelový tenkostěnný profil U 120/60/5mm, žárově zinkovaný |  | m | 33.6 | 0 | 0 | 0 | 0 | 0 | 0 | RTS II / 2023 | 0 |  | 0 | 0 | 0 | 0 | 0 | 0 | 0 | 0 | 0 | 0 | 15 | 0 | 0 | 7 |  |  |  | 0 | 0 | 0 | 767_ | 76_ | _ | 0 | 0 | 0 | 0 | 0 | 0 | 0 |  | 767
|  | 33,6 | úprava čela stěny mezi lodžiemi výkres č.21 |  | 33.6
130 | 31171802.A | Kotva chemická - ampule maxima M12 |  | kus | 18 | 0 | 0 | 0 | 0 | 0 | 0 | RTS II / 2023 | 0 |  | 0 | 0 | 0 | 0 | 0 | 0 | 0 | 0 | 0 | 0 | 15 | 0 | 0 | 7 |  |  |  | 0 | 0 | 0 | 767_ | 76_ | _ | 0 | 0 | 0 | 0 | 0 | 0 | 0 |  | 767
|  | 18 |  |  | 18
131 | 762114110RT2 | M.konstr.stěn z řez.hraněn.do 120cm2 ocel.spojkami |  | m | 67.2 | 0 | 0 | 0 | 0 | 0.00322 | 0 | RTS II / 2023 | 0 |  | 0 | 0 | 0 | 0 | 0 | 0 | 0 | 0 | 0 | 0 | 15 | 0 | 0 | 7 |  |  |  | 0 | 0 | 0 | 767_ | 76_ | _ | 0 | 0 | 0 | 0 | 0 | 0 | 0 |  | 767
|  | 33,6*2 | včetně hranolků 30/50mm v rozích |  | 67.2
132 | 762222141R00 | Montáž zábradlí rovného, sloupky osově do 1,5 m |  | m | 9.6 | 0 | 0 | 0 | 0 | 0.00339 | 0 | RTS II / 2023 | 0 |  | 0 | 0 | 0 | 0 | 0 | 0 | 0 | 0 | 0 | 0 | 15 | 0 | 0 | 7 |  |  |  | 0 | 0 | 0 | 767_ | 76_ | _ | 0 | 0 | 0 | 0 | 0 | 0 | 0 |  | 767
|  | 4,8*2 |  |  | 9.6
133 | 767193802R00 | Demontáž větracích mřížek |  | kus | 72 | 0 | 0 | 0 | 0 | 0.03 | 2.16 | RTS II / 2023 | 0 |  | 0 | 0 | 0 | 0 | 0 | 0 | 0 | 0 | 0 | 0 | 15 | 0 | 0 | 7 |  |  |  | 0 | 0 | 0 | 767_ | 76_ | _ | 0 | 0 | 0 | 2.16 | 0 | 0 | 0 |  | 767
|  | 12*6 |  |  | 72
134 | 767221 R-8 | Montáž a dodávka zábradlí 2550x1100 dvě buňky |  | soub | 24 | 0 | 0 | 0 | 0 | 0.06 | 1.44 | RTS II / 2023 | 0 |  | 0 | 0 | 0 | 0 | 0 | 0 | 0 | 0 | 0 | 0 | 15 | 0 | 0 | 7 |  |  |  | 0 | 0 | 0 | 767_ | 76_ | _ | 0 | 0 | 0 | 1.44 | 0 | 0 | 0 |  | 767
|  | 12*2 | dle PD včetně zakrytí mezer ke stěnám a podlaze plechy |  | 24
135 | 767221 R-9 | Přídavný zasklívací systém s výhybkou 2550x1100 |  | soub | 24 | 0 | 0 | 0 | 0 | 0.085 | 2.16 | RTS II / 2023 | 0 |  | 0 | 0 | 0 | 0 | 0 | 0 | 0 | 0 | 0 | 0 | 15 | 0 | 0 | 7 |  |  |  | 0 | 0 | 0 | 767_ | 76_ | _ | 0 | 0 | 0 | 2.16 | 0 | 0 | 0 |  | 767
|  | 12*2 | dle PD |  | 24
136 | 767221 R-10 | montáž a dodávka Al.zábradlí 3750x1100 tři buňky |  | soub | 24 | 0 | 0 | 0 | 0 | 0.085 | 2.16 | RTS II / 2023 | 0 |  | 0 | 0 | 0 | 0 | 0 | 0 | 0 | 0 | 0 | 0 | 15 | 0 | 0 | 7 |  |  |  | 0 | 0 | 0 | 767_ | 76_ | _ | 0 | 0 | 0 | 2.16 | 0 | 0 | 0 |  | 767
|  | 12*2 | dle PD včetně zakrytí mezer ke stěnám a podlaze plechy |  | 24
137 | 767222 R-11 | přídavný zasklívací systém s výhybkou 3750x1100 |  | soub | 24 | 0 | 0 | 0 | 0 | 0.112 | 2.64 | RTS II / 2023 | 0 |  | 0 | 0 | 0 | 0 | 0 | 0 | 0 | 0 | 0 | 0 | 15 | 0 | 0 | 7 |  |  |  | 0 | 0 | 0 | 767_ | 76_ | _ | 0 | 0 | 0 | 2.64 | 0 | 0 | 0 |  | 767
|  | 12*2 | dle PD |  | 24
138 | 767584811R00 | Demontáž mřížek-větrací otvory |  | kus | 140 | 0 | 0 | 0 | 0 | 0.001 | 0 | RTS I / 2023 | 0 |  | 0 | 0 | 0 | 0 | 0 | 0 | 0 | 0 | 0 | 0 | 15 | 0 | 0 | 7 |  |  |  | 0 | 0 | 0 | 767_ | 76_ | _ | 0 | 0 | 0 | 0 | 0 | 0 | 0 |  | 767
|  | 140 |  |  | 140
139 | 641960000R00 | Těsnění větracích otvorů PU pěnou |  | m | 14 | 0 | 0 | 0 | 0 | 0 | 0 | RTS I / 2023 | 0 |  | 0 | 0 | 0 | 0 | 0 | 0 | 0 | 0 | 0 | 0 | 15 | 0 | 0 | 7 |  |  |  | 0 | 0 | 0 | 767_ | 76_ | _ | 0 | 0 | 0 | 0 | 0 | 0 | 0 |  | 767
|  | 140*0,10 | cca 100mm jeden otvor |  | 14
140 | 767711 R-04 | Osazení a dodávka vstuních dveří dle PD 2400x2150 |  | kus | 1 | 0 | 0 | 0 | 0 | 0.00023 | 0 | RTS I / 2023 | 0 |  | 0 | 0 | 0 | 0 | 0 | 0 | 0 | 0 | 0 | 0 | 15 | 0 | 0 | 7 |  |  |  | 0 | 0 | 0 | 767_ | 76_ | _ | 0 | 0 | 0 | 0 | 0 | 0 | 0 |  | 767
|  | 1 |  |  | 1
141 | 767711 R-05 | Osazení a dodávka vstupních dveří zadní vstup dle PD 940x2175 |  | kus | 1 | 0 | 0 | 0 | 0 | 0.00023 | 0 | RTS I / 2023 | 0 |  | 0 | 0 | 0 | 0 | 0 | 0 | 0 | 0 | 0 | 0 | 15 | 0 | 0 | 7 |  |  |  | 0 | 0 | 0 | 767_ | 76_ | _ | 0 | 0 | 0 | 0 | 0 | 0 | 0 |  | 767
|  | 1 |  |  | 1
142 | 767311 R-06 | Montáž a dodávka stříšky nad vstupem |  | kus | 1 | 0 | 0 | 0 | 0 | 0.00113 | 0 | RTS I / 2023 | 0 |  | 0 | 0 | 0 | 0 | 0 | 0 | 0 | 0 | 0 | 0 | 15 | 0 | 0 | 7 |  |  |  | 0 | 0 | 0 | 767_ | 76_ | _ | 0 | 0 | 0 | 0 | 0 | 0 | 0 |  | 767
|  | 1 | 1400/900mm z vrstveného bezpečnostního opakního skla |  | 1
|  |  | tl.20mm na nerezových táhlech a terčích včetně kotevních bloků |  | 0
|  |  | do ETICS |  | 0
143 | 998767104R00 | Přesun hmot pro zámečnické konstr., výšky do 36 m |  | t | 10.84 | 0 | 0 | 0 | 0 | 0 | 0 | RTS II / 2023 | 0 |  | 0 | 0 | 0 | 0 | 0 | 0 | 0 | 0 | 0 | 0 | 15 | 0 | 0 | 5 |  |  |  | 0 | 0 | 0 | 767_ | 76_ | _ | 0 | 0 | 0 | 0 | 0 | 0 | 0 |  | 767
|  | 10,84 |  |  | 10.84
| 771 | Podlahy z dlaždic |  |  |  |  | 0 | 0 | 0 |  | 9.81 | [17 empty] | 0 | 0 | 0
144 | 771575104R00 | Montáž podlah keram.,režné hladké, tmel, s úpravou podkladu |  | m2 | 201.5993 | 0 | 0 | 0 | 0 | 0.00546 | 2.02 | RTS II / 2023 | 0 |  | 0 | 0 | 0 | 0 | 0 | 0 | 0 | 0 | 0 | 0 | 15 | 0 | 0 | 7 |  |  |  | 0 | 0 | 0 | 771_ | 77_ | _ | 0 | 0 | 0 | 2.02 | 0 | 0 | 0 |  | 771
|  | 3,75*1,24*12*2 | lodžie dle PD |  | 111.6
|  | 2,55*1,24*12*2 |  |  | 75.888
|  | 3*0,9 | vstup |  | 2.7
|  | ;ztratné 6%; 11,41128 |  |  | 11.4113
145 | 771411014R00 | Obklad soklíků pórov.rovných do MC,20x10,H 10 cm |  | m | 272.74 | 0 | 0 | 0 | 0 | 0.00518 | 2.73 | RTS II / 2023 | 0 |  | 0 | 0 | 0 | 0 | 0 | 0 | 0 | 0 | 0 | 0 | 15 | 0 | 0 | 7 |  |  |  | 0 | 0 | 0 | 771_ | 77_ | _ | 0 | 0 | 0 | 2.73 | 0 | 0 | 0 |  | 771
|  | (3,75+1,24+1,24)*12*2 | lodžie |  | 149.52
|  | (2,55+1,24+1,24)*12*2 |  |  | 120.72
|  | (0,9+0,9+0,35+0,35) | hlavní vstup |  | 2.5
146 | 597642060 | Dlažba keramická plný střep protiskluzná matná 200/200/9 mm |  | m2 | 242.5269 | 0 | 0 | 0 | 0 | 0.0192 | 4.85 | RTS II / 2023 | 0 |  | 0 | 0 | 0 | 0 | 0 | 0 | 0 | 0 | 0 | 0 | 15 | 0 | 0 | 7 |  |  |  | 0 | 0 | 0 | 771_ | 77_ | _ | 0 | 0 | 0 | 4.85 | 0 | 0 | 0 |  | 771
|  | 27,2 | sokl |  | 27.2
|  | 201,599 | plochy dlažby dle PD |  | 201.599
|  | ;ztratné 6%; 13,72794 |  |  | 13.7279
147 | 781670116RA0 | Obklad parapetu,v suterénu |  | m | 21 | 0 | 0 | 0 | 0 | 0.00635 | 0.21 | RTS II / 2023 | 0 |  | 0 | 0 | 0 | 0 | 0 | 0 | 0 | 0 | 0 | 0 | 15 | 0 | 0 | 7 |  |  |  | 0 | 0 | 0 | 771_ | 77_ | _ | 0 | 0 | 0 | 0.21 | 0 | 0 | 0 |  | 771
|  | 1,2*7+1,8*7 |  |  | 21
148 | 771101R-02 | Systém pro zateplení lodžií Multi Plus |  | m2 | 198.899 | 0 | 0 | 0 | 0 | 0 | 0 | RTS I / 2023 | 0 |  | 0 | 0 | 0 | 0 | 0 | 0 | 0 | 0 | 0 | 0 | 15 | 0 | 0 | 7 |  |  |  | 0 | 0 | 0 | 771_ | 77_ | _ | 0 | 0 | 0 | 0 | 0 | 0 | 0 |  | 771
|  | 201,599-2,7 | dle technického listu-stěrková a lepící hmota,spádový klín EPS 150 |  | 198.899
|  |  | stěrková lepící hmota s armovací tkaninou,penetrace,systémová okapnice,těsnící páska BUTIL,lepící |  | 0
|  |  | tmel dle certifikátu,PCI Pecilastik,těsnící páska,hydroizolační stěrka, |  | 0
|  |  | difůzní páska,lepící tmel,polyethylenový provazec |  | 0
|  |  | spárovací hmota,tmel PCI Elritan 140 |  | 0
149 | 998771104R00 | Přesun hmot pro podlahy z dlaždic, výšky do 36 m |  | t | 7.303 | 0 | 0 | 0 | 0 | 0 | 0 | RTS II / 2023 | 0 |  | 0 | 0 | 0 | 0 | 0 | 0 | 0 | 0 | 0 | 0 | 15 | 0 | 0 | 5 |  |  |  | 0 | 0 | 0 | 771_ | 77_ | _ | 0 | 0 | 0 | 0 | 0 | 0 | 0 |  | 771
|  | 7,303 |  |  | 7.303
| 783 | Nátěry |  |  |  |  | 0 | 0 | 0 |  | 0 | [17 empty] | 0 | 0 | 0
150 | 783222941RT1 | Údržba, nátěr syntetický kovových konstr.samozákladující barva |  | m2 | 6.025 | 0 | 0 | 0 | 0 | 0.0005 | 0 | RTS II / 2023 | 0 |  | 0 | 0 | 0 | 0 | 0 | 0 | 0 | 0 | 0 | 0 | 15 | 0 | 0 | 7 |  |  |  | 0 | 0 | 0 | 783_ | 78_ | _ | 0 | 0 | 0 | 0 | 0 | 0 | 0 |  | 783
|  | 1*2*2 | dveře strojovny |  | 4
|  | 1,35*1,5 | dvířka skříně NN |  | 2.025
151 | 783425150R00 | Nátěr syntetický potrubí do DN 100 mm Z + 2x |  | m | 7 | 0 | 0 | 0 | 0 | 9e-05 | 0 | RTS II / 2023 | 0 |  | 0 | 0 | 0 | 0 | 0 | 0 | 0 | 0 | 0 | 0 | 15 | 0 | 0 | 7 |  |  |  | 0 | 0 | 0 | 783_ | 78_ | _ | 0 | 0 | 0 | 0 | 0 | 0 | 0 |  | 783
|  | 7 | anténní stožár s odrezivěním a očištěním |  | 7
152 | 783424140R00 | Nátěr syntetický potrubí do DN 50 mm Z + 2x |  | m | 12 | 0 | 0 | 0 | 0 | 7e-05 | 0 | RTS II / 2023 | 0 |  | 0 | 0 | 0 | 0 | 0 | 0 | 0 | 0 | 0 | 0 | 15 | 0 | 0 | 7 |  |  |  | 0 | 0 | 0 | 783_ | 78_ | _ | 0 | 0 | 0 | 0 | 0 | 0 | 0 |  | 783
|  | 4,8*2 | zábradlí rampy hlavního vstupu |  | 9.6
|  | 1,20*2 | zábradlí u výlezu na střechu s odrezivěním a očištěním |  | 2.4
| 90 | Hodinové zúčtovací sazby (HZS) |  |  |  |  | 0 | 0 | 0 |  | 0 | [17 empty] | 0 | 0 | 0
153 | 900 R03 | HZS |  | h | 80 | 0 | 0 | 0 | 0 | 0 | 0 | RTS II / 2023 | 0 |  | 0 | 0 | 0 | 0 | 0 | 0 | 0 | 0 | 0 | 0 | 15 | 0 | 0 | 1 |  |  |  | 0 | 0 | 0 | 90_ | 9_ | _ | 0 | 0 | 0 | 0 | 0 | 0 | 0 |  | 90
|  | 80 |  |  | 80
| 91 | Doplňující konstrukce a práce na pozemních komunikacích a zpevněných plochách |  |  |  |  | 0 | 0 | 0 |  | 0.84 | [17 empty] | 0 | 0 | 0
154 | 916531111RT7 | Osazení záhon.obrubníků do lože z C12/15 bez opěry |  | m | 7 | 0 | 0 | 0 | 0 | 0.11693 | 0.84 | RTS I / 2023 | 0 |  | 0 | 0 | 0 | 0 | 0 | 0 | 0 | 0 | 0 | 0 | 15 | 0 | 0 | 1 |  |  |  | 0 | 0 | 0 | 91_ | 9_ | _ | 0 | 0 | 0 | 0.84 | 0 | 0 | 0 |  | 91
|  | 2,45+2,45+2,1 | včetně materiálu,1000/250/80 šedý odstín,(BEST LINEA) |  | 7
| 94 | Lešení a stavební výtahy |  |  |  |  | 0 | 0 | 0 |  | 69.28 | [17 empty] | 0 | 0 | 0
155 | 941941042R00 | Montáž lešení leh.řad.s podlahami,š.1,2 m, H 30 m |  | m2 | 3456 | 0 | 0 | 0 | 0 | 0.01838 | 69.12 | RTS II / 2023 | 0 |  | 0 | 0 | 0 | 0 | 0 | 0 | 0 | 0 | 0 | 0 | 15 | 0 | 0 | 1 |  |  |  | 0 | 0 | 0 | 94_ | 9_ | _ | 0 | 0 | 0 | 69.12 | 0 | 0 | 0 |  | 94
|  | (29,5+1+1)*2*36 |  |  | 2268
|  | (14,5+1+1)*2*36 |  |  | 1188
156 | 941941292R00 | Příplatek za každý měsíc použití lešení k pol.1042 |  | m2 | 17280 | 0 | 0 | 0 | 0 | 0.00095 | 0 | RTS II / 2023 | 0 |  | 0 | 0 | 0 | 0 | 0 | 0 | 0 | 0 | 0 | 0 | 15 | 0 | 0 | 1 |  |  |  | 0 | 0 | 0 | 94_ | 9_ | _ | 0 | 0 | 0 | 0 | 0 | 0 | 0 |  | 94
|  | 3456*5 |  |  | 17280
157 | 941941842R00 | Demontáž lešení leh.řad.s podlahami,š.1,2 m,H 30 m |  | m2 | 3456 | 0 | 0 | 0 | 0 | 0 | 0 | RTS II / 2023 | 0 |  | 0 | 0 | 0 | 0 | 0 | 0 | 0 | 0 | 0 | 0 | 15 | 0 | 0 | 1 |  |  |  | 0 | 0 | 0 | 94_ | 9_ | _ | 0 | 0 | 0 | 0 | 0 | 0 | 0 |  | 94
|  | 3456 |  |  | 3456
158 | 944944011R00 | Montáž ochranné sítě z umělých vláken |  | m2 | 3456 | 0 | 0 | 0 | 0 | 0 | 0 | RTS II / 2023 | 0 |  | 0 | 0 | 0 | 0 | 0 | 0 | 0 | 0 | 0 | 0 | 15 | 0 | 0 | 1 |  |  |  | 0 | 0 | 0 | 94_ | 9_ | _ | 0 | 0 | 0 | 0 | 0 | 0 | 0 |  | 94
|  | 3456 |  |  | 3456
159 | 944944033R00 | Příplatek za každý měsíc použití sítí k pol. 4013 |  | m2 | 3456 | 0 | 0 | 0 | 0 | 0.00013 | 0 | RTS II / 2023 | 0 |  | 0 | 0 | 0 | 0 | 0 | 0 | 0 | 0 | 0 | 0 | 15 | 0 | 0 | 1 |  |  |  | 0 | 0 | 0 | 94_ | 9_ | _ | 0 | 0 | 0 | 0 | 0 | 0 | 0 |  | 94
|  | 3456 |  |  | 3456
160 | 944945013R00 | Montáž záchytné stříšky H 4,5 m, šířky nad 2 m |  | m | 8 | 0 | 0 | 0 | 0 | 0.02372 | 0.16 | RTS II / 2023 | 0 |  | 0 | 0 | 0 | 0 | 0 | 0 | 0 | 0 | 0 | 0 | 15 | 0 | 0 | 1 |  |  |  | 0 | 0 | 0 | 94_ | 9_ | _ | 0 | 0 | 0 | 0.16 | 0 | 0 | 0 |  | 94
|  | 8 |  |  | 8
161 | 944945813R00 | Demontáž záchytné stříšky H 4,5 m, šířky nad 2 m |  | m | 8 | 0 | 0 | 0 | 0 | 0 | 0 | RTS II / 2023 | 0 |  | 0 | 0 | 0 | 0 | 0 | 0 | 0 | 0 | 0 | 0 | 15 | 0 | 0 | 1 |  |  |  | 0 | 0 | 0 | 94_ | 9_ | _ | 0 | 0 | 0 | 0 | 0 | 0 | 0 |  | 94
|  | 8 |  |  | 8
162 | 998009101R00 | Přesun hmot lešení samostatně budovaného |  | t | 80.576 | 0 | 0 | 0 | 0 | 0 | 0 | RTS II / 2023 | 0 |  | 0 | 0 | 0 | 0 | 0 | 0 | 0 | 0 | 0 | 0 | 15 | 0 | 0 | 5 |  |  |  | 0 | 0 | 0 | 94_ | 9_ | _ | 0 | 0 | 0 | 0 | 0 | 0 | 0 |  | 94
|  | 80,576 |  |  | 80.576
| 95 | Různé dokončovací konstrukce a práce na pozemních stavbách |  |  |  |  | 0 | 0 | 0 |  | 0.5 | [17 empty] | 0 | 0 | 0
163 | 953941511R00 | Osazení a dodávka věšáku na prádlo dle PD |  | kus | 48 | 0 | 0 | 0 | 0 | 0.00502 | 0.48 | RTS II / 2023 | 0 |  | 0 | 0 | 0 | 0 | 0 | 0 | 0 | 0 | 0 | 0 | 15 | 0 | 0 | 1 |  |  |  | 0 | 0 | 0 | 95_ | 9_ | _ | 0 | 0 | 0 | 0.48 | 0 | 0 | 0 |  | 95
|  | 48 | hliníkový lodžiový sušák na prádlo s pohyblivými jezdci pro minimálně 5 šňůr, |  | 48
|  |  | včetně kotev pro zateplené stěny |  | 0
164 | 953761 R-06 | čtyřkomorová hnízdní budka pro rorýse |  | kus | 2 | 0 | 0 | 0 | 0 | 0.00769 | 0.02 | RTS II / 2023 | 0 |  | 0 | 0 | 0 | 0 | 0 | 0 | 0 | 0 | 0 | 0 | 15 | 0 | 0 | 1 |  |  |  | 0 | 0 | 0 | 95_ | 9_ | _ | 0 | 0 | 0 | 0.02 | 0 | 0 | 0 |  | 95
|  | 2 |  |  | 2
165 | 5534301661 | Větrací mřížka 150/150mm se síťkou s osazením,nerez |  | kus | 60 | 0 | 0 | 0 | 0 | 0.0003 | 0 | RTS II / 2023 | 0 |  | 0 | 0 | 0 | 0 | 0 | 0 | 0 | 0 | 0 | 0 | 15 | 0 | 0 | 1 |  |  |  | 0 | 0 | 0 | 95_ | 9_ | _ | 0 | 0 | 0 | 0 | 0 | 0 | 0 |  | 95
|  | 5*12 | kovová |  | 60
166 | 952901114R00 | Vyčištění budov o výšce podlaží nad 4 m |  | m2 | 386 | 0 | 0 | 0 | 0 | 4e-05 | 0 | RTS II / 2023 | 0 |  | 0 | 0 | 0 | 0 | 0 | 0 | 0 | 0 | 0 | 0 | 15 | 0 | 0 | 1 |  |  |  | 0 | 0 | 0 | 95_ | 9_ | _ | 0 | 0 | 0 | 0 | 0 | 0 | 0 |  | 95
|  | 236+150 |  |  | 386
167 | 999281112R00 | Přesun hmot pro opravy a údržbu do výšky 36 m |  | t | 11.032 | 0 | 0 | 0 | 0 | 0 | 0 | RTS II / 2023 | 0 |  | 0 | 0 | 0 | 0 | 0 | 0 | 0 | 0 | 0 | 0 | 15 | 0 | 0 | 5 |  |  |  | 0 | 0 | 0 | 95_ | 9_ | _ | 0 | 0 | 0 | 0 | 0 | 0 | 0 |  | 95
|  | 7,648+0,311+0,189+2,171+0,423+0,290 |  |  | 11.032
| 96 | Bourání konstrukcí |  |  |  |  | 0 | 0 | 0 |  | 0.76 | [17 empty] | 0 | 0 | 0
168 | 968072357R00 | Vybourání plast. oken zdvojených nad 4 m2 |  | m2 | 0.72 | 0 | 0 | 0 | 0 | 0.05061 | 0.04 | RTS I / 2023 | 0 |  | 0 | 0 | 0 | 0 | 0 | 0 | 0 | 0 | 0 | 0 | 15 | 0 | 0 | 1 |  |  |  | 0 | 0 | 0 | 96_ | 9_ | _ | 0 | 0 | 0 | 0.04 | 0 | 0 | 0 |  | 96
|  | 1,2*0,6 |  |  | 0.72
169 | 968072455R00 | Vybourání dveří se zárubněmi |  | m2 | 8.9838 | 0 | 0 | 0 | 0 | 0.07717 | 0.72 | RTS I / 2023 | 0 |  | 0 | 0 | 0 | 0 | 0 | 0 | 0 | 0 | 0 | 0 | 15 | 0 | 0 | 1 |  |  |  | 0 | 0 | 0 | 96_ | 9_ | _ | 0 | 0 | 0 | 0.72 | 0 | 0 | 0 |  | 96
|  | 0,95*2,175 |  |  | 2.0663
|  | 0,95*1,85 |  |  | 1.7575
|  | 2,4*2,15 |  |  | 5.16
| 97 | Prorážení otvorů a ostatní bourací práce |  |  |  |  | 0 | 0 | 0 |  | 0 | [17 empty] | 0 | 0 | 0
170 | 970051130R00 | Vrtání jádrové do ŽB do D 130 mm |  | m | 3.36 | 0 | 0 | 0 | 0 | 0.00287 | 0 | RTS II / 2023 | 0 |  | 0 | 0 | 0 | 0 | 0 | 0 | 0 | 0 | 0 | 0 | 15 | 0 | 0 | 1 |  |  |  | 0 | 0 | 0 | 97_ | 9_ | _ | 0 | 0 | 0 | 0 | 0 | 0 | 0 |  | 97
|  | 12*0,28 | vyvrtání větracích otvorů profilu 120mm v obvodovém panelu |  | 3.36
| M21 | Elektromontáže |  |  |  |  | 0 | 0 | 0 |  | 0.18 | [17 empty] | 0 | 0 | 0
171 | 210100381R00 | Kontrola stavu a úprava napojovacího bodu |  | hod | 10 | 0 | 0 | 0 | 0 | 0 | 0 | RTS II / 2023 | 0 |  | 0 | 0 | 0 | 0 | 0 | 0 | 0 | 0 | 0 | 0 | 15 | 0 | 0 | 2 |  |  |  | 0 | 0 | 0 | M21_ | 9_ | _ | 0 | 0 | 0 | 0 | 0 | 0 | 0
|  | 10 | dle PD |  | 10
172 | 210191503R00 | přípojnice hlavního pospojení |  | kus | 1 | 0 | 0 | 0 | 0 | 0 | 0 | RTS II / 2023 | 0 |  | 0 | 0 | 0 | 0 | 0 | 0 | 0 | 0 | 0 | 0 | 15 | 0 | 0 | 2 |  |  |  | 0 | 0 | 0 | M21_ | 9_ | _ | 0 | 0 | 0 | 0 | 0 | 0 | 0
|  | 1 | včetně materiálu |  | 1
173 | 210010003RU2 | Trubka ohebná pod omítku, vnější průměr 23mm |  | m | 290 | 0 | 0 | 0 | 0 | 7e-05 | 0 | RTS II / 2023 | 0 |  | 0 | 0 | 0 | 0 | 0 | 0 | 0 | 0 | 0 | 0 | 15 | 0 | 0 | 2 |  |  |  | 0 | 0 | 0 | M21_ | 9_ | _ | 0 | 0 | 0 | 0 | 0 | 0 | 0
|  | 290 | včetně materiálů |  | 290
174 | 210010004RU2 | Trubka ohebná pod omítku, vnější průměr 36 mm |  | m | 40 | 0 | 0 | 0 | 0 | 0.00017 | 0 | RTS II / 2023 | 0 |  | 0 | 0 | 0 | 0 | 0 | 0 | 0 | 0 | 0 | 0 | 15 | 0 | 0 | 2 |  |  |  | 0 | 0 | 0 | M21_ | 9_ | _ | 0 | 0 | 0 | 0 | 0 | 0 | 0
|  | 40 | včetně materiálu |  | 40
175 | 210010001R00 | Trubka ohebná pod omítku, d29 uložená pevně |  | m | 250 | 0 | 0 | 0 | 0 | 0 | 0 | RTS II / 2023 | 0 |  | 0 | 0 | 0 | 0 | 0 | 0 | 0 | 0 | 0 | 0 | 15 | 0 | 0 | 2 |  |  |  | 0 | 0 | 0 | M21_ | 9_ | _ | 0 | 0 | 0 | 0 | 0 | 0 | 0
|  | 250 | včetně materiálu |  | 250
176 | 210010324RT2 | Krabice přístrojová KP, 68/1 |  | kus | 70 | 0 | 0 | 0 | 0 | 2e-05 | 0 | RTS II / 2023 | 0 |  | 0 | 0 | 0 | 0 | 0 | 0 | 0 | 0 | 0 | 0 | 15 | 0 | 0 | 2 |  |  |  | 0 | 0 | 0 | M21_ | 9_ | _ | 0 | 0 | 0 | 0 | 0 | 0 | 0
|  | 70 | včetně materiálu |  | 70
177 | 210010311RT1 | Krabice univerzální KU, 68/2-1903 |  | kus | 70 | 0 | 0 | 0 | 0 | 4e-05 | 0 | RTS II / 2023 | 0 |  | 0 | 0 | 0 | 0 | 0 | 0 | 0 | 0 | 0 | 0 | 15 | 0 | 0 | 2 |  |  |  | 0 | 0 | 0 | M21_ | 9_ | _ | 0 | 0 | 0 | 0 | 0 | 0 | 0
|  | 70 | včetně materiálu |  | 70
178 | 210010323RT1 | Krabice odbočná KO, se zapojením, čtvercová |  | kus | 36 | 0 | 0 | 0 | 0 | 0.00022 | 0 | RTS II / 2023 | 0 |  | 0 | 0 | 0 | 0 | 0 | 0 | 0 | 0 | 0 | 0 | 15 | 0 | 0 | 2 |  |  |  | 0 | 0 | 0 | M21_ | 9_ | _ | 0 | 0 | 0 | 0 | 0 | 0 | 0
|  | 36 | včetně materiálu |  | 36
179 | 210010323RT3 | Krabice odbočná KO, se zapojením, čtvercová |  | kus | 5 | 0 | 0 | 0 | 0 | 0.00013 | 0 | RTS II / 2023 | 0 |  | 0 | 0 | 0 | 0 | 0 | 0 | 0 | 0 | 0 | 0 | 15 | 0 | 0 | 2 |  |  |  | 0 | 0 | 0 | M21_ | 9_ | _ | 0 | 0 | 0 | 0 | 0 | 0 | 0
|  | 5 | včetně materiálu |  | 5
180 | 210290R-01 | Úprava stávajících rozvodů |  | hod | 35 | 0 | 0 | 0 | 0 | 0 | 0 | RTS II / 2023 | 0 |  | 0 | 0 | 0 | 0 | 0 | 0 | 0 | 0 | 0 | 0 | 15 | 0 | 0 | 2 |  |  |  | 0 | 0 | 0 | M21_ | 9_ | _ | 0 | 0 | 0 | 0 | 0 | 0 | 0
|  | 35 |  |  | 35
181 | 210020503R00 | Žlab kabelový +kolena spoj.materiál 65/50mm |  | m | 40 | 0 | 0 | 0 | 0 | 0 | 0 | RTS II / 2023 | 0 |  | 0 | 0 | 0 | 0 | 0 | 0 | 0 | 0 | 0 | 0 | 15 | 0 | 0 | 2 |  |  |  | 0 | 0 | 0 | M21_ | 9_ | _ | 0 | 0 | 0 | 0 | 0 | 0 | 0
|  | 40 | včetně materiálu |  | 40
182 | 210800505RT1 | Vodič H07V-U (CY) 2,0 mm2 uložený v trubkách |  | m | 490 | 0 | 0 | 0 | 0 | 3e-05 | 0 | RTS II / 2023 | 0 |  | 0 | 0 | 0 | 0 | 0 | 0 | 0 | 0 | 0 | 0 | 15 | 0 | 0 | 2 |  |  |  | 0 | 0 | 0 | M21_ | 9_ | _ | 0 | 0 | 0 | 0 | 0 | 0 | 0
|  | 490 | včetně materiálu |  | 490
183 | 210800105RT1 | Kabel CYKY 750 V 3x1,5 mm2 uložený pod omítkou |  | m | 950 | 0 | 0 | 0 | 0 | 0.00016 | 0 | RTS II / 2023 | 0 |  | 0 | 0 | 0 | 0 | 0 | 0 | 0 | 0 | 0 | 0 | 15 | 0 | 0 | 2 |  |  |  | 0 | 0 | 0 | M21_ | 9_ | _ | 0 | 0 | 0 | 0 | 0 | 0 | 0
|  | 950 | včetně materiálu |  | 950
184 | 210100001R00 | Ukončení vodičů v rozvaděči + zapojení do 2,5 mm2 |  | kus | 422 | 0 | 0 | 0 | 0 | 0 | 0 | RTS II / 2023 | 0 |  | 0 | 0 | 0 | 0 | 0 | 0 | 0 | 0 | 0 | 0 | 15 | 0 | 0 | 2 |  |  |  | 0 | 0 | 0 | M21_ | 9_ | _ | 0 | 0 | 0 | 0 | 0 | 0 | 0
|  | 422 |  |  | 422
185 | 210220321R00 | Svorka na potrubí Bernard, včetně Cu pásku |  | kus | 70 | 0 | 0 | 0 | 0 | 0 | 0 | RTS II / 2023 | 0 |  | 0 | 0 | 0 | 0 | 0 | 0 | 0 | 0 | 0 | 0 | 15 | 0 | 0 | 2 |  |  |  | 0 | 0 | 0 | M21_ | 9_ | _ | 0 | 0 | 0 | 0 | 0 | 0 | 0
|  | 70 |  |  | 70
186 | 210100034R00 | Montáž pospojení |  | kus | 1 | 0 | 0 | 0 | 0 | 0 | 0 | RTS II / 2023 | 0 |  | 0 | 0 | 0 | 0 | 0 | 0 | 0 | 0 | 0 | 0 | 15 | 0 | 0 | 2 |  |  |  | 0 | 0 | 0 | M21_ | 9_ | _ | 0 | 0 | 0 | 0 | 0 | 0 | 0
|  | 1 |  |  | 1
187 | 210100381R00 | Sada pospojení |  | kus | 1 | 0 | 0 | 0 | 0 | 0 | 0 | RTS II / 2023 | 0 |  | 0 | 0 | 0 | 0 | 0 | 0 | 0 | 0 | 0 | 0 | 15 | 0 | 0 | 2 |  |  |  | 0 | 0 | 0 | M21_ | 9_ | _ | 0 | 0 | 0 | 0 | 0 | 0 | 0
|  | 1 |  |  | 1
188 | 210110001RT2 | Spínač nástěnný jednopól.- řaz. 1, obyč.prostředí |  | kus | 23 | 0 | 0 | 0 | 0 | 4e-05 | 0 | RTS II / 2023 | 0 |  | 0 | 0 | 0 | 0 | 0 | 0 | 0 | 0 | 0 | 0 | 15 | 0 | 0 | 2 |  |  |  | 0 | 0 | 0 | M21_ | 9_ | _ | 0 | 0 | 0 | 0 | 0 | 0 | 0
|  | 23 |  |  | 23
189 | 210110003RT1 | Spínač nástěnný seriový - řaz. 5, obyč.prostředí |  | kus | 36 | 0 | 0 | 0 | 0 | 4e-05 | 0 | RTS II / 2023 | 0 |  | 0 | 0 | 0 | 0 | 0 | 0 | 0 | 0 | 0 | 0 | 15 | 0 | 0 | 2 |  |  |  | 0 | 0 | 0 | M21_ | 9_ | _ | 0 | 0 | 0 | 0 | 0 | 0 | 0
|  | 36 |  |  | 36
190 | 210205R-05 | Koordinace vypnutí stavby ,prozatimní napájení staveništního rozvaděče |  | soub | 1 | 0 | 0 | 0 | 0 | 0 | 0 | RTS II / 2023 | 0 |  | 0 | 0 | 0 | 0 | 0 | 0 | 0 | 0 | 0 | 0 | 15 | 0 | 0 | 2 |  |  |  | 0 | 0 | 0 | M21_ | 9_ | _ | 0 | 0 | 0 | 0 | 0 | 0 | 0
|  | 1 |  |  | 1
191 | 210205R-06 | práce ve výšce |  | soub | 1 | 0 | 0 | 0 | 0 | 0 | 0 | RTS II / 2023 | 0 |  | 0 | 0 | 0 | 0 | 0 | 0 | 0 | 0 | 0 | 0 | 15 | 0 | 0 | 2 |  |  |  | 0 | 0 | 0 | M21_ | 9_ | _ | 0 | 0 | 0 | 0 | 0 | 0 | 0
|  | 1 |  |  | 1
192 | 210205105R00 | Ekologická likvidace odpadů |  | soub | 1 | 0 | 0 | 0 | 0 | 0 | 0 | RTS II / 2023 | 0 |  | 0 | 0 | 0 | 0 | 0 | 0 | 0 | 0 | 0 | 0 | 15 | 0 | 0 | 2 |  |  |  | 0 | 0 | 0 | M21_ | 9_ | _ | 0 | 0 | 0 | 0 | 0 | 0 | 0
|  | 1 |  |  | 1
193 | 210220002RT2 | Vedení uzemňovací na povrchu FeZn D 10 mm |  | m | 40 | 0 | 0 | 0 | 0 | 0.00105 | 0 | RTS II / 2023 | 0 |  | 0 | 0 | 0 | 0 | 0 | 0 | 0 | 0 | 0 | 0 | 15 | 0 | 0 | 2 |  |  |  | 0 | 0 | 0 | M21_ | 9_ | _ | 0 | 0 | 0 | 0 | 0 | 0 | 0
|  | 40 | včetně materiálu |  | 40
194 | 210220301R00 | Svorka hromosvodová do 4 šroubů /SS, SZ, SO/ |  | kus | 190 | 0 | 0 | 0 | 0 | 0 | 0 | RTS II / 2023 | 0 |  | 0 | 0 | 0 | 0 | 0 | 0 | 0 | 0 | 0 | 0 | 15 | 0 | 0 | 2 |  |  |  | 0 | 0 | 0 | M21_ | 9_ | _ | 0 | 0 | 0 | 0 | 0 | 0 | 0
|  | 175 |  |  | 175
|  | 15 |  |  | 15
195 | 210220321R00 | Svorka na potrubí Bernard, včetně Cu pásku |  | kus | 6 | 0 | 0 | 0 | 0 | 0 | 0 | RTS II / 2023 | 0 |  | 0 | 0 | 0 | 0 | 0 | 0 | 0 | 0 | 0 | 0 | 15 | 0 | 0 | 2 |  |  |  | 0 | 0 | 0 | M21_ | 9_ | _ | 0 | 0 | 0 | 0 | 0 | 0 | 0
|  | 6 | včetně materiálu |  | 6
196 | 210220001RT1 | Vedení uzemňovací na povrchu FeZn do 120 mm2 |  | m | 20 | 0 | 0 | 0 | 0 | 0.00099 | 0 | RTS II / 2023 | 0 |  | 0 | 0 | 0 | 0 | 0 | 0 | 0 | 0 | 0 | 0 | 15 | 0 | 0 | 2 |  |  |  | 0 | 0 | 0 | M21_ | 9_ | _ | 0 | 0 | 0 | 0 | 0 | 0 | 0
|  | 20 | včetně pásku |  | 20
197 | 210220010R00 | podružný materiál |  | kus | 1 | 0 | 0 | 0 | 0 | 0 | 0 | RTS II / 2023 | 0 |  | 0 | 0 | 0 | 0 | 0 | 0 | 0 | 0 | 0 | 0 | 15 | 0 | 0 | 2 |  |  |  | 0 | 0 | 0 | M21_ | 9_ | _ | 0 | 0 | 0 | 0 | 0 | 0 | 0
|  | 1 |  |  | 1
198 | 210220101RT3 | Vodiče svodové FeZn D do 10,Al 10,Cu 8 +podpěry |  | m | 580 | 0 | 0 | 0 | 0 | 0.00047 | 0 | RTS II / 2023 | 0 |  | 0 | 0 | 0 | 0 | 0 | 0 | 0 | 0 | 0 | 0 | 15 | 0 | 0 | 2 |  |  |  | 0 | 0 | 0 | M21_ | 9_ | _ | 0 | 0 | 0 | 0 | 0 | 0 | 0
|  | 580 |  |  | 580
199 | 910 R00 | Hzs - celková prohlídka el.rozvodu a zařízení do 2mil |  | kus | 1 | 0 | 0 | 0 | 0 | 0 | 0 | RTS II / 2023 | 0 |  | 0 | 0 | 0 | 0 | 0 | 0 | 0 | 0 | 0 | 0 | 15 | 0 | 0 | 1 |  |  |  | 0 | 0 | 0 | M21_ | 9_ | _ | 0 | 0 | 0 | 0 | 0 | 0 | 0
|  | 1 |  |  | 1
200 | 905 R01 | Hzs- elektrorevize provoz.souboru a st.obj. |  | h | 20 | 0 | 0 | 0 | 0 | 0 | 0 | RTS II / 2023 | 0 |  | 0 | 0 | 0 | 0 | 0 | 0 | 0 | 0 | 0 | 0 | 15 | 0 | 0 | 1 |  |  |  | 0 | 0 | 0 | M21_ | 9_ | _ | 0 | 0 | 0 | 0 | 0 | 0 | 0
|  | 20 |  |  | 20
201 | 34561406 | Svorka WAGO 273-105 5x2,5 |  | kus | 140 | 0 | 0 | 0 | 0 | 0 | 0 | RTS II / 2023 | 0 |  | 0 | 0 | 0 | 0 | 0 | 0 | 0 | 0 | 0 | 0 | 15 | 0 | 0 | 1 |  |  |  | 0 | 0 | 0 | M21_ | 9_ | _ | 0 | 0 | 0 | 0 | 0 | 0 | 0
|  | 140 |  |  | 140
202 | 35441846 | Štítek označení |  | kus | 72 | 0 | 0 | 0 | 0 | 0 | 0 | RTS II / 2023 | 0 |  | 0 | 0 | 0 | 0 | 0 | 0 | 0 | 0 | 0 | 0 | 15 | 0 | 0 | 1 |  |  |  | 0 | 0 | 0 | M21_ | 9_ | _ | 0 | 0 | 0 | 0 | 0 | 0 | 0
|  | 72 |  |  | 72
203 | 283551501 | Páska stahovací kabelová |  | 100kus | 50 | 0 | 0 | 0 | 0 | 0 | 0 | RTS II / 2023 | 0 |  | 0 | 0 | 0 | 0 | 0 | 0 | 0 | 0 | 0 | 0 | 15 | 0 | 0 | 1 |  |  |  | 0 | 0 | 0 | M21_ | 9_ | _ | 0 | 0 | 0 | 0 | 0 | 0 | 0
|  | 50 |  |  | 50
204 | 210800101RT1 | Kabel CYKY 750 V 2x1,5 mm2 uložený pod omítkou |  | m | 580 | 0 | 0 | 0 | 0 | 0.00014 | 0 | RTS II / 2023 | 0 |  | 0 | 0 | 0 | 0 | 0 | 0 | 0 | 0 | 0 | 0 | 15 | 0 | 0 | 2 |  |  |  | 0 | 0 | 0 | M21_ | 9_ | _ | 0 | 0 | 0 | 0 | 0 | 0 | 0
|  | 580 | včetně materiálu |  | 580
205 | 210800105RT1 | Kabel CYKY 750 V 3x1,5 mm2 uložený pod omítkou |  | m | 100 | 0 | 0 | 0 | 0 | 0.00016 | 0 | RTS II / 2023 | 0 |  | 0 | 0 | 0 | 0 | 0 | 0 | 0 | 0 | 0 | 0 | 15 | 0 | 0 | 2 |  |  |  | 0 | 0 | 0 | M21_ | 9_ | _ | 0 | 0 | 0 | 0 | 0 | 0 | 0
|  | 100 | včetně materiálu |  | 100
206 | 210220212RT2 | Tyč jímací s upev. na střeše 1,5m vč.svorky |  | kus | 18 | 0 | 0 | 0 | 0 | 0.00594 | 0.18 | RTS II / 2023 | 0 |  | 0 | 0 | 0 | 0 | 0 | 0 | 0 | 0 | 0 | 0 | 15 | 0 | 0 | 2 |  |  |  | 0 | 0 | 0 | M21_ | 9_ | _ | 0 | 0 | 0 | 0.18 | 0 | 0 | 0
|  | 18 |  |  | 18
207 | 210220211R00 | Jímač tyčový d=2,6 vč.stojanu a příslušenství |  | kus | 5 | 0 | 0 | 0 | 0 | 0 | 0 | RTS II / 2023 | 0 |  | 0 | 0 | 0 | 0 | 0 | 0 | 0 | 0 | 0 | 0 | 15 | 0 | 0 | 2 |  |  |  | 0 | 0 | 0 | M21_ | 9_ | _ | 0 | 0 | 0 | 0 | 0 | 0 | 0
|  | 5 |  |  | 5
208 | 210220301R00 | Svorka hromosvodová zkušební v krabicido 2 šroubů /SS, SZ, SO/ |  | kus | 6 | 0 | 0 | 0 | 0 | 0 | 0 | RTS II / 2023 | 0 |  | 0 | 0 | 0 | 0 | 0 | 0 | 0 | 0 | 0 | 0 | 15 | 0 | 0 | 2 |  |  |  | 0 | 0 | 0 | M21_ | 9_ | _ | 0 | 0 | 0 | 0 | 0 | 0 | 0
|  | 6 |  |  | 6
209 | 210130401R00 | Relé časové 8min/230/12V |  | kus | 95 | 0 | 0 | 0 | 0 | 0 | 0 | RTS II / 2023 | 0 |  | 0 | 0 | 0 | 0 | 0 | 0 | 0 | 0 | 0 | 0 | 15 | 0 | 0 | 2 |  |  |  | 0 | 0 | 0 | M21_ | 9_ | _ | 0 | 0 | 0 | 0 | 0 | 0 | 0
|  | 95 |  |  | 95
210 | 210220R-20 | Sonda přítomnosti základového zemniče |  | soub | 6 | 0 | 0 | 0 | 0 | 0 | 0 | RTS II / 2023 | 0 |  | 0 | 0 | 0 | 0 | 0 | 0 | 0 | 0 | 0 | 0 | 15 | 0 | 0 | 2 |  |  |  | 0 | 0 | 0 | M21_ | 9_ | _ | 0 | 0 | 0 | 0 | 0 | 0 | 0
|  | 6 |  |  | 6
211 | 900 RT3 | HZS-stavební přípomoce-zához rýh pro vodiče,hrubá a finální štuková |  | h | 20 | 0 | 0 | 0 | 0 | 0 | 0 | RTS II / 2023 | 0 |  | 0 | 0 | 0 | 0 | 0 | 0 | 0 | 0 | 0 | 0 | 15 | 0 | 0 | 1 |  |  |  | 0 | 0 | 0 | M21_ | 9_ | _ | 0 | 0 | 0 | 0 | 0 | 0 | 0
|  | 20 |  |  | 20
212 | 904 R01 | Hzs-oživení a parametrizace el.části VZT |  | h | 20 | 0 | 0 | 0 | 0 | 0 | 0 | RTS II / 2023 | 0 |  | 0 | 0 | 0 | 0 | 0 | 0 | 0 | 0 | 0 | 0 | 15 | 0 | 0 | 1 |  |  |  | 0 | 0 | 0 | M21_ | 9_ | _ | 0 | 0 | 0 | 0 | 0 | 0 | 0
|  | 20 | 70 ks |  | 20
213 | 952901111R00 | Vyčištění budov o výšce podlaží do 4 m |  | soub | 1 | 0 | 0 | 0 | 0 | 4e-05 | 0 | RTS II / 2023 | 0 |  | 0 | 0 | 0 | 0 | 0 | 0 | 0 | 0 | 0 | 0 | 15 | 0 | 0 | 1 |  |  |  | 0 | 0 | 0 | M21_ | 9_ | _ | 0 | 0 | 0 | 0 | 0 | 0 | 0
|  | 1 | úklid po elektromontážích |  | 1
| M22 | Montáže sdělovací a zabezpečovací techniky |  |  |  |  | 0 | 0 | 0 |  | 0 | [17 empty] | 0 | 0 | 0
1 | 222323322R00 | Tlačítkové tablo s klávesnicí a čtečkou do zdi |  | kus | 1 | 0 | 0 | 0 | 0 | 0 | 0 | RTS I / 2024 | 0 |  | 0 | 0 | 0 | 0 | 0 | 0 | 0 | 0 | 0 | 0 | 12 | 0 | 0 | 2 |  |  |  | 0 | 0 | 0 | M22_ | 9_ | _ | 0 | 0 | 0 | 0 | 0 | 0 | 0 |  |  | #REF! | Tlačítkové tablo s klávesnicí a čtečkou do zdi
|  | 1 | montáž |  | 1
2 | 229850161R00 | Demontáž skříňe zvonků s odpojením |  | kus | 1 | 0 | 0 | 0 | 0 | 0 | 0 | RTS I / 2024 | 0 |  | 0 | 0 | 0 | 0 | 0 | 0 | 0 | 0 | 0 | 0 | 12 | 0 | 0 | 2 |  |  |  | 0 | 0 | 0 | M22_ | 9_ | _ | 0 | 0 | 0 | 0 | 0 | 0 | 0 |  |  | #REF! | Demontáž skříňe zvonků s odpojením
|  | 1 |  |  | 1
| S | Přesuny sutí |  |  |  |  | 0 | 0 | 0 |  | 0 | [17 empty] | 0 | 0 | 0
216 | 979013112R00 | Svislá doprava vybouraných hmot na H do 3,5 m |  | t | 26.948 | 0 | 0 | 0 | 0 | 0 | 0 | RTS I / 2023 | 0 |  | 0 | 0 | 0 | 0 | 0 | 0 | 0 | 0 | 0 | 0 | 15 | 0 | 0 | 5 |  |  |  | 0 | 0 | 0 | S_ | 9_ | _ | 0 | 0 | 0 | 0 | 0 | 0 | 0
|  | 26,948 |  |  | 26.948
217 | 979013119R00 | Příplatek k hmotám za každých dalších 3,5 m výšky |  | t | 269.48 | 0 | 0 | 0 | 0 | 0 | 0 | RTS I / 2023 | 0 |  | 0 | 0 | 0 | 0 | 0 | 0 | 0 | 0 | 0 | 0 | 15 | 0 | 0 | 5 |  |  |  | 0 | 0 | 0 | S_ | 9_ | _ | 0 | 0 | 0 | 0 | 0 | 0 | 0
|  | 10*26,948 |  |  | 269.48
218 | 979081111R00 | Odvoz suti a vybour. hmot na skládku do 1 km |  | t | 26.948 | 0 | 0 | 0 | 0 | 0 | 0 | RTS I / 2023 | 0 |  | 0 | 0 | 0 | 0 | 0 | 0 | 0 | 0 | 0 | 0 | 15 | 0 | 0 | 5 |  |  |  | 0 | 0 | 0 | S_ | 9_ | _ | 0 | 0 | 0 | 0 | 0 | 0 | 0
|  | 26,948 |  |  | 26.948
219 | 979081121R00 | Příplatek k odvozu za každý další 1 km |  | t | 26.3948 | 0 | 0 | 0 | 0 | 0 | 0 | RTS I / 2023 | 0 |  | 0 | 0 | 0 | 0 | 0 | 0 | 0 | 0 | 0 | 0 | 15 | 0 | 0 | 5 |  |  |  | 0 | 0 | 0 | S_ | 9_ | _ | 0 | 0 | 0 | 0 | 0 | 0 | 0
|  | 26,3948 | EKO SERVIS VDF |  | 26.3948
220 | 979094211R00 | Nakládání nebo překládání vybourané suti |  | t | 26.948 | 0 | 0 | 0 | 0 | 0 | 0 | RTS I / 2023 | 0 |  | 0 | 0 | 0 | 0 | 0 | 0 | 0 | 0 | 0 | 0 | 15 | 0 | 0 | 5 |  |  |  | 0 | 0 | 0 | S_ | 9_ | _ | 0 | 0 | 0 | 0 | 0 | 0 | 0
|  | 26,948 |  |  | 26.948
221 | 979990111R00 | Poplatek za uložení suti - skupina odpadu 170103 |  | t | 26.948 | 0 | 0 | 0 | 0 | 0 | 0 | RTS I / 2023 | 0 |  | 0 | 0 | 0 | 0 | 0 | 0 | 0 | 0 | 0 | 0 | 15 | 0 | 0 | 5 |  |  |  | 0 | 0 | 0 | S_ | 9_ | _ | 0 | 0 | 0 | 0 | 0 | 0 | 0
|  | 26,948 |  |  | 26.948
[7 empty] | Celkem: |  | 0
Poznámka:

## Stavební rozpočet - součet
Stavební rozpočet - rekapitulace
Název stavby: | ZATEPLENÍ OBJEKTU BD Č.P.3014 | Doba výstavby: |  | Objednatel: | MĚSTO VARNSDORF
Druh stavby: | STAVEBNÍ PRÁCE | Začátek výstavby: |  | Projektant: | Ing. Jiří Drahota
Lokalita: | VARNSDORF,KAROLÍNY SVĚTLÉ Č.P.3014 | Konec výstavby: |  | Zhotovitel: | BUDE VYBRÁN VÝBĚROVÝM ŘÍZENÍM
Zpracoval: | Ing. Jiří Drahota, Jiří Trojan | Zpracováno dne: | 2024-04-26 | Zpracováno dne: | 2024-04-26
Kód | Zkrácený popis | Náklady (Kč) - dodávka | Náklady (Kč) - Montáž | Náklady (Kč) - celkem | Celková hmotnost (t)
0 | Všeobecné konstrukce a práce | 0 | 0 | 0 | 0 | T | 0
11 | Přípravné a přidružené práce | 0 | 0 | 0 | 7.26 | T | 0
13 | Hloubené vykopávky | 0 | 0 | 0 | 0 | T | 0
16 | Přemístění výkopku | 0 | 0 | 0 | 0 | T | 0
17 | Konstrukce ze zemin | 0 | 0 | 0 | 0 | T | 0
18 | Povrchové úpravy terénu | 0 | 0 | 0 | 0 | T | 0
38 | Různé kompletní konstrukce nedělitelné do stav. dílů | 0 | 0 | 0 | 7.66 | T | 0
41 | Stropy a stropní konstrukce (pro pozemní stavby) | 0 | 0 | 0 | 0.26 | T | 0
59 | Kryty pozemních komunikací, letišť a ploch dlážděných (předlažby) | 0 | 0 | 0 | 33.5 | T | 0
61 | Úprava povrchů vnitřní | 0 | 0 | 0 | 0 | T | 0
62 | Úprava povrchů vnější | 0 | 0 | 0 | 102.24 | T | 0
63 | Podlahy a podlahové konstrukce | 0 | 0 | 0 | 2.8 | T | 0
64 | Výplně otvorů | 0 | 0 | 0 | 0.43 | T | 0
711 | Izolace proti vodě | 0 | 0 | 0 | 1.79 | T | 0
763 | Úpravy stěny lodžií | 0 | 0 | 0 | 2.88 | T | 0
712 | Izolace střech (živičné krytiny) | 0 | 0 | 0 | 5.31 | T | 0
713 | Izolace tepelné | 0 | 0 | 0 | 2.27 | T | 0
721 | Vnitřní kanalizace | 0 | 0 | 0 | 0.06 | T | 0
728 | Vzduchotechnika-úprava vzduchotechnických objektů | 0 | 0 | 0 | 1.05 | T | 0
762 | Konstrukce tesařské | 0 | 0 | 0 | 1.49 | T | 0
764 | Konstrukce klempířské | 0 | 0 | 0 | 0.12 | T | 0
767 | Konstrukce doplňkové stavební (zámečnické) | 0 | 0 | 0 | 10.56 | T | 0
771 | Podlahy z dlaždic | 0 | 0 | 0 | 9.81 | T | 0
783 | Nátěry | 0 | 0 | 0 | 0 | T | 0
90 | Hodinové zúčtovací sazby (HZS) | 0 | 0 | 0 | 0 | T | 0
91 | Doplňující konstrukce a práce na pozemních komunikacích a zpevněných plochách | 0 | 0 | 0 | 0.84 | T | 0
94 | Lešení a stavební výtahy | 0 | 0 | 0 | 69.28 | T | 0
95 | Různé dokončovací konstrukce a práce na pozemních stavbách | 0 | 0 | 0 | 0.5 | T | 0
96 | Bourání konstrukcí | 0 | 0 | 0 | 0.76 | T | 0
97 | Prorážení otvorů a ostatní bourací práce | 0 | 0 | 0 | 0 | T | 0
M21 | Elektromontáže | 0 | 0 | 0 | 0.18 | T | 0
M22 | Montáže sdělovací a zabezpečovací techniky | 0 | 0 | 0 | 0 | T | 0
S | Přesuny sutí | 0 | 0 | 0 | 0 | T | 0
|  |  | Celkem: | 0

## Krycí list rozpočtu
Krycí list rozpočtu
Název stavby: |  | ZATEPLENÍ OBJEKTU BD Č.P.3014 |  | Objednatel: | MĚSTO VARNSDORF |  | IČO/DIČ:
Druh stavby: |  | STAVEBNÍ PRÁCE |  | Projektant: | Ing. Jiří Drahota |  | IČO/DIČ:
Lokalita: |  | VARNSDORF,KAROLÍNY SVĚTLÉ Č.P.3014 |  | Zhotovitel: | BUDE VYBRÁN VÝBĚROVÝM ŘÍZENÍM |  | IČO/DIČ:
Začátek výstavby: |  |  |  | Konec výstavby: |  |  | Položek: | 221
JKSO: |  |  |  | Zpracoval: | Ing. Jiří Drahota, Jiří Trojan |  | Datum: | 2024-04-26
Rozpočtové náklady v Kč
A | Základní rozpočtové náklady |  | B | Doplňkové náklady |  | C | Náklady na umístění stavby (NUS)
HSV | Dodávky | 0 | Práce přesčas |  | 0 | Zařízení staveniště |  | 0
| Montáž | 0 | Bez pevné podl. |  | 0 | Mimostav. doprava |  | 0
PSV | Dodávky | 0 | Kulturní památka |  | 0 | Územní vlivy |  | 0
| Montáž | 0 |  |  |  | Provozní vlivy |  | 0
"M" | Dodávky | 0 |  |  |  | Ostatní |  | 0
| Montáž |  |  |  |  | NUS z rozpočtu |  | 0
Ostatní materiál |  | 0
Přesun hmot a sutí |  | 0
ZRN celkem |  | 0 | DN celkem |  | 0 | NUS celkem |  | 0
|  |  | DN celkem z obj. |  | 0 | NUS celkem z obj. |  | 0
[6 empty] | ORN celkem |  | 0
[6 empty] | ORN celkem z obj. |  | 0
Základ 0% |  | 0
Základ 12% |  | 0 | DPH 12% |  | 0 | Celkem bez DPH |  | 0
Základ 21% |  | 0 | DPH 21% |  | 0 | Celkem včetně DPH |  | 0
Projektant |  |  | Objednatel |  |  | Zhotovitel
Datum, razítko a podpis |  |  | Datum, razítko a podpis |  |  | Datum, razítko a podpis
Poznámka: