## Stavební rozpočet
Slepý stavební rozpočet | [26 empty] | 0 | 0 | 0
Název stavby: |  | ZATEPLENÍ OBJEKTU BD Č.P.3014 |  | Doba výstavby: |  |  | Objednatel: | MĚSTO VARNSDORF
Druh stavby: |  | STAVEBNÍ PRÁCE |  | Začátek výstavby: |  |  | Projektant: | Ing. Jiří Drahota
Lokalita: |  | VARNSDORF,KAROLÍNY SVĚTLÉ Č.P.3014 |  | Konec výstavby: |  |  | Zhotovitel:
JKSO: |  |  |  | Zpracováno dne: |  | 2024-04-30 | Zpracoval: | Ing. Jiří Drahota, Jiří Trojan
Č | Kód | Zkrácený popis |  | MJ | Množství | Cena/MJ | Náklady (Kč) |  |  | Cenová | [32 empty] | ISWORK | GROUPCODE | VATTAX
|  | Rozměry |  |  |  | (Kč) | Dodávka | Montáž | Celkem | soustava | Přesuny | Typ skupiny | HSV mat | HSV prac | PSV mat | PSV prac | Mont mat | Mont prac | Ostatní mat. | [20 empty] | MAT | WORK | CELK
| 0 | Všeobecné konstrukce a práce |  |  |  |  | 0 | 0 | 0 | [17 empty] | 0 | 0 | 0
1 | 011123110 | Průzkumy a výtažné zkoušky |  | soub | 1 | 0 | 0 | 0 | 0 | RTS II / 2023 | 0 |  | 0 | 0 | 0 | 0 | 0 | 0 | 0 | 0 | 0 | 0 | 12 | 0 | 0 | 1 |  |  |  | 0 | 0 | 0 | 0_ | 0_ | _ | 0 | 0 | 0 | 13 | 0 | 0 | 0 |  | 0 | 12 | Průzkumy a výtažné zkoušky
|  | 1 |  |  | 1
2 | 011123120 | Dokumentace skutečného provedení |  | soub | 1 | 0 | 0 | 0 | 0 | RTS II / 2023 | 0 |  | 0 | 0 | 0 | 0 | 0 | 0 | 0 | 0 | 0 | 0 | 12 | 0 | 0 | 1 |  |  |  | 0 | 0 | 0 | 0_ | 0_ | _ | 0 | 0 | 0 | 15 | 0 | 0 | 0 |  | 0 | 12 | Dokumentace skutečného provedení
|  | 1 |  |  | 1
3 | 011123260 | Mimostaveništní doprava |  | soub | 1 | 0 | 0 | 0 | 0 | RTS II / 2023 | 0 |  | 0 | 0 | 0 | 0 | 0 | 0 | 0 | 0 | 0 | 0 | 12 | 0 | 0 | 1 |  |  |  | 0 | 0 | 0 | 0_ | 0_ | _ | 0 | 0 | 0 | 17 | 0 | 0 | 0 |  | 0 | 12 | Mimostaveništní doprava
|  | 1 |  |  | 1
4 | 011123510 | Územní vlivy |  | soub | 1 | 0 | 0 | 0 | 0 | RTS II / 2023 | 0 |  | 0 | 0 | 0 | 0 | 0 | 0 | 0 | 0 | 0 | 0 | 12 | 0 | 0 | 1 |  |  |  | 0 | 0 | 0 | 0_ | 0_ | _ | 0 | 0 | 0 | 19 | 0 | 0 | 0 |  | 0 | 12 | Územní vlivy
|  | 1 | zajištění proti účinkům větru,odvodnění při větších dešťových srážkách,vlivy klimatických podmínek |  | 1
5 | 011123520 | Provozní vlivy |  | soub | 1 | 0 | 0 | 0 | 0 | RTS II / 2023 | 0 |  | 0 | 0 | 0 | 0 | 0 | 0 | 0 | 0 | 0 | 0 | 12 | 0 | 0 | 1 |  |  |  | 0 | 0 | 0 | 0_ | 0_ | _ | 0 | 0 | 0 | 21 | 0 | 0 | 0 |  | 0 | 12 | Provozní vlivy
|  | 1 | práce za provozu,pohyb osob,městská doprava,parkování vozidel obyvatelů,atd. |  | 1
6 | 011123610 | Zařízení staveniště |  | soub | 1 | 0 | 0 | 0 | 0 | RTS II / 2023 | 0 |  | 0 | 0 | 0 | 0 | 0 | 0 | 0 | 0 | 0 | 0 | 12 | 0 | 0 | 1 |  |  |  | 0 | 0 | 0 | 0_ | 0_ | _ | 0 | 0 | 0 | 23 | 0 | 0 | 0 |  | 0 | 12 | Zařízení staveniště
|  | 1 | přípravné práce,vybavení staveniště,pronájem ploch,skládky na staveništi |  | 1
|  |  | připojení na inž.sítě,potřebné oplocení,potřebné osvětlení,dopravní značení atd. |  | 0
|  |  | likvidace zařízení staveniště,úprava terénu a úklid |  | 0
| 11 | Přípravné a přidružené práce |  |  |  |  | 0 | 0 | 0 | [17 empty] | 0 | 0 | 0
7 | 113106032RA0 | Odstranění zám.dlažby 8 cm vč.podkladu,pl.do 50m2 |  | m2 | 5.145 | 0 | 0 | 0 | 0 | RTS I / 2023 | 0 |  | 0 | 0 | 0 | 0 | 0 | 0 | 0 | 0 | 0 | 0 | 12 | 0 | 0 | 1 |  |  |  | 0 | 0 | 0 | 11_ | 1_ | _ | 0 | 0 | 0 | 28 | 0 | 0 | 0 |  | 11 | 12 | Odstranění zám.dlažby 8 cm vč.podkladu,pl.do 50m2
|  | 2,45*2,1 |  |  | 5.145
8 | 113201012RAC | Vytrhání obrubníků chodníkových a parkových |  | m | 7 | 0 | 0 | 0 | 0 | RTS I / 2023 | 0 |  | 0 | 0 | 0 | 0 | 0 | 0 | 0 | 0 | 0 | 0 | 12 | 0 | 0 | 1 |  |  |  | 0 | 0 | 0 | 11_ | 1_ | _ | 0 | 0 | 0 | 30 | 0 | 0 | 0 |  | 11 | 12 | Vytrhání obrubníků chodníkových a parkových
|  | 2,45+2,45+2,1 |  |  | 7
| 13 | Hloubené vykopávky |  |  |  |  | 0 | 0 | 0 | [17 empty] | 0 | 0 | 0
9 | 139600011RA0 | Ruční výkop v hornině 1-2 |  | m3 | 12.236 | 0 | 0 | 0 | 0 | RTS II / 2023 | 0 |  | 0 | 0 | 0 | 0 | 0 | 0 | 0 | 0 | 0 | 0 | 12 | 0 | 0 | 1 |  |  |  | 0 | 0 | 0 | 13_ | 1_ | _ | 0 | 0 | 0 | 33 | 0 | 0 | 0 |  | 13 | 12 | Ruční výkop v hornině 1-2
|  | (29,35+29,35+14,35+14,35)*0,2*0,7 | pro okapový chodník |  | 12.236
| 16 | Přemístění výkopku |  |  |  |  | 0 | 0 | 0 | [17 empty] | 0 | 0 | 0
10 | 167101101R00 | Nakládání výkopku z hor.1-4 v množství do 100 m3 |  | m3 | 12.236 | 0 | 0 | 0 | 0 | RTS I / 2023 | 0 |  | 0 | 0 | 0 | 0 | 0 | 0 | 0 | 0 | 0 | 0 | 12 | 0 | 0 | 1 |  |  |  | 0 | 0 | 0 | 16_ | 1_ | _ | 0 | 0 | 0 | 36 | 0 | 0 | 0 |  | 16 | 12 | Nakládání výkopku z hor.1-4 v množství do 100 m3
|  | 12,236 |  |  | 12.236
11 | 162501102R00 | Vodorovné přemístění výkopku z hor.1-4 do 3000 m |  | m3 | 12.236 | 0 | 0 | 0 | 0 | RTS I / 2023 | 0 |  | 0 | 0 | 0 | 0 | 0 | 0 | 0 | 0 | 0 | 0 | 12 | 0 | 0 | 1 |  |  |  | 0 | 0 | 0 | 16_ | 1_ | _ | 0 | 0 | 0 | 38 | 0 | 0 | 0 |  | 16 | 12 | Vodorovné přemístění výkopku z hor.1-4 do 3000 m
|  | 12,236 | EKO SERVIS Varnsdorf |  | 12.236
| 17 | Konstrukce ze zemin |  |  |  |  | 0 | 0 | 0 | [17 empty] | 0 | 0 | 0
12 | 199000002R00 | Poplatek za skládku horniny 1- 4 |  | m3 | 34.96 | 0 | 0 | 0 | 0 | RTS I / 2023 | 0 |  | 0 | 0 | 0 | 0 | 0 | 0 | 0 | 0 | 0 | 0 | 12 | 0 | 0 | 1 |  |  |  | 0 | 0 | 0 | 17_ | 1_ | _ | 0 | 0 | 0 | 41 | 0 | 0 | 0 |  | 17 | 12 | Poplatek za skládku horniny 1- 4
|  | 34,96 | EKO SERVIS Varnsdorf |  | 34.96
| 18 | Povrchové úpravy terénu |  |  |  |  | 0 | 0 | 0 | [17 empty] | 0 | 0 | 0
13 | 180404111R00 | Založení trávníku výsevem na ornici |  | m2 | 87.4 | 0 | 0 | 0 | 0 | RTS II / 2023 | 0 |  | 0 | 0 | 0 | 0 | 0 | 0 | 0 | 0 | 0 | 0 | 12 | 0 | 0 | 1 |  |  |  | 0 | 0 | 0 | 18_ | 1_ | _ | 0 | 0 | 0 | 44 | 0 | 0 | 0 |  | 18 | 12 | Založení trávníku výsevem na ornici
|  | 87,4*1 |  |  | 87.4
| 38 | Různé kompletní konstrukce nedělitelné do stav. dílů |  |  |  |  | 0 | 0 | 0 | [17 empty] | 0 | 0 | 0
14 | 389381001RT4 | Dobetonování prefabrikovaných konstrukcí čela lodžií |  | m3 | 2.976 | 0 | 0 | 0 | 0 | RTS I / 2023 | 0 |  | 0 | 0 | 0 | 0 | 0 | 0 | 0 | 0 | 0 | 0 | 12 | 0 | 0 | 1 |  |  |  | 0 | 0 | 0 | 38_ | 3_ | _ | 0 | 0 | 0 | 47 | 0 | 0 | 0 |  | 38 | 12 | Dobetonování prefabrikovaných konstrukcí čela lodžií
|  | 3,75*2*12*0,2*0,1 |  |  | 1.8
|  | 2,45*2*12*0,2*0,1 |  |  | 1.176
| 41 | Stropy a stropní konstrukce (pro pozemní stavby) |  |  |  |  | 0 | 0 | 0 | [17 empty] | 0 | 0 | 0
15 | 416021121R00 | Podhledy SDK, kovová.kce CD. 1x deska RB 12,5 mm |  | m2 | 26.1225 | 0 | 0 | 0 | 0 | RTS I / 2023 | 0 |  | 0 | 0 | 0 | 0 | 0 | 0 | 0 | 0 | 0 | 0 | 12 | 0 | 0 | 1 |  |  |  | 0 | 0 | 0 | 41_ | 4_ | _ | 0 | 0 | 0 | 51 | 0 | 0 | 0 |  | 41 | 12 | Podhledy SDK, kovová.kce CD. 1x deska RB 12,5 mm
|  | (2,26+0,08+1,71)*(2,33+0,08+4,04) | vstupní hala,kočárkána,akustická deska MA(DF)12,5mm |  | 26.1225
|  |  | čedičová vata 80mm |  | 0
| 59 | Kryty pozemních komunikací, letišť a ploch dlážděných (předlažby) |  |  |  |  | 0 | 0 | 0 | [17 empty] | 0 | 0 | 0
16 | 596100030RAD | Chodník z dlažby betonové, podklad štěrkodrť |  | m2 | 43.7 | 0 | 0 | 0 | 0 | RTS II / 2023 | 0 |  | 0 | 0 | 0 | 0 | 0 | 0 | 0 | 0 | 0 | 0 | 12 | 0 | 0 | 1 |  |  |  | 0 | 0 | 0 | 59_ | 5_ | _ | 0 | 0 | 0 | 55 | 0 | 0 | 0 |  | 59 | 12 | Chodník z dlažby betonové, podklad štěrkodrť
|  | 87,4*0,5 | dlažba HBB 50x50x5cm |  | 43.7
17 | 596215021R00 | Kladení zámkové dlažby tl. 6 cm do drtě tl. 4 cm |  | m2 | 16.665 | 0 | 0 | 0 | 0 | RTS I / 2023 | 0 |  | 0 | 0 | 0 | 0 | 0 | 0 | 0 | 0 | 0 | 0 | 12 | 0 | 0 | 1 |  |  |  | 0 | 0 | 0 | 59_ | 5_ | _ | 0 | 0 | 0 | 57 | 0 | 0 | 0 |  | 59 | 12 | Kladení zámkové dlažby tl. 6 cm do drtě tl. 4 cm
|  | 4,8*2,4 |  |  | 11.52
|  | 2,45*2,1 |  |  | 5.145
18 | 59248030 | Dlažba zámková dle PD |  | m2 | 17.316 | 0 | 0 | 0 | 0 | RTS I / 2023 | 0 |  | 0 | 0 | 0 | 0 | 0 | 0 | 0 | 0 | 0 | 0 | 12 | 0 | 0 | 1 |  |  |  | 0 | 0 | 0 | 59_ | 5_ | _ | 0 | 0 | 0 | 60 | 0 | 0 | 0 |  | 59 | 12 | Dlažba zámková dle PD
|  | 16,65 | 200/200/60(např.BEST KARO)v loži ze štěrkodrti, |  | 16.65
|  | ;ztratné 4%; 0,666 |  |  | 0.666
19 | 597073404RT2 | Venkovní rohož 750/500/80mm |  | kus | 2 | 0 | 0 | 0 | 0 | RTS I / 2023 | 0 |  | 0 | 0 | 0 | 0 | 0 | 0 | 0 | 0 | 0 | 0 | 12 | 0 | 0 | 1 |  |  |  | 0 | 0 | 0 | 59_ | 5_ | _ | 0 | 0 | 0 | 63 | 0 | 0 | 0 |  | 59 | 12 | Venkovní rohož 750/500/80mm
|  | 2 | pozinkovaný rám a rošt,vana z polymerbetonu,odtok svisle zkrz podestu,s napojením |  | 2
20 | 597073403R00 | Dvorní vpusť 300/300/440mm |  | kus | 1 | 0 | 0 | 0 | 0 | RTS I / 2023 | 0 |  | 0 | 0 | 0 | 0 | 0 | 0 | 0 | 0 | 0 | 0 | 12 | 0 | 0 | 1 |  |  |  | 0 | 0 | 0 | 59_ | 5_ | _ | 0 | 0 | 0 | 65 | 0 | 0 | 0 |  | 59 | 12 | Dvorní vpusť 300/300/440mm
|  | 1 | litinový rám a rošt,integrovaný pachový uzávěr,kalový koš |  | 1
21 | 998223011R00 | Přesun hmot, pozemní komunikace, kryt dlážděný |  | t | 33.324 | 0 | 0 | 0 | 0 | RTS II / 2023 | 0 |  | 0 | 0 | 0 | 0 | 0 | 0 | 0 | 0 | 0 | 0 | 12 | 0 | 0 | 5 |  |  |  | 0 | 0 | 0 | 59_ | 5_ | _ | 0 | 0 | 0 | 67 | 0 | 0 | 0 |  | 59 | 12 | Přesun hmot, pozemní komunikace, kryt dlážděný
|  | 33,324 |  |  | 33.324
| 61 | Úprava povrchů vnitřní |  |  |  |  | 0 | 0 | 0 | [17 empty] | 0 | 0 | 0
22 | 612401191RT2 | Omítka malých ploch vnitřních stěn do 0,09 m2 |  | kus | 59 | 0 | 0 | 0 | 0 | RTS I / 2023 | 0 |  | 0 | 0 | 0 | 0 | 0 | 0 | 0 | 0 | 0 | 0 | 12 | 0 | 0 | 1 |  |  |  | 0 | 0 | 0 | 61_ | 6_ | _ | 0 | 0 | 0 | 70 | 0 | 0 | 0 |  | 61 | 12 | Omítka malých ploch vnitřních stěn do 0,09 m2
|  | 59 | začištění otvorů kolem mřížek |  | 59
| 62 | Úprava povrchů vnější |  |  |  |  | 0 | 0 | 0 | [17 empty] | 0 | 0 | 0
23 | 622311024R00 | Založení na montážní lať |  | m | 87.4 | 0 | 0 | 0 | 0 | RTS II / 2023 | 0 |  | 0 | 0 | 0 | 0 | 0 | 0 | 0 | 0 | 0 | 0 | 12 | 0 | 0 | 1 |  |  |  | 0 | 0 | 0 | 62_ | 6_ | _ | 0 | 0 | 0 | 73 | 0 | 0 | 0 |  | 62 | 12 | Založení na montážní lať
|  | 87,4 |  |  | 87.4
24 | 622311111R00 | Dilatační profil KZS průběžný |  | m | 72 | 0 | 0 | 0 | 0 | RTS II / 2023 | 0 |  | 0 | 0 | 0 | 0 | 0 | 0 | 0 | 0 | 0 | 0 | 12 | 0 | 0 | 1 |  |  |  | 0 | 0 | 0 | 62_ | 6_ | _ | 0 | 0 | 0 | 75 | 0 | 0 | 0 |  | 62 | 12 | Dilatační profil KZS průběžný
|  | 34,75*2+1,25*2 |  |  | 72
25 | 622311732R00 | Zatepl.syst. ETICS, fasáda, miner.desky PV 100 mm soklová část |  | m2 | 114.625 | 0 | 0 | 0 | 0 | RTS II / 2023 | 0 |  | 0 | 0 | 0 | 0 | 0 | 0 | 0 | 0 | 0 | 0 | 12 | 0 | 0 | 1 |  |  |  | 0 | 0 | 0 | 62_ | 6_ | _ | 0 | 0 | 0 | 77 | 0 | 0 | 0 |  | 62 | 12 | Zatepl.syst. etics, fasáda, miner.desky PV 100 mm soklová část
|  | 14,50*0,85 |  |  | 12.325
|  | 29,50*0,8 |  |  | 23.6
|  | 14,50*0,85 |  |  | 12.325
|  | 29,50*2,25 |  |  | 66.375
26 | 629481111R00 | Příplatek na lepidlo(nerovnosti) |  | m2 | 2805.97 | 0 | 0 | 0 | 0 | RTS II / 2023 | 0 |  | 0 | 0 | 0 | 0 | 0 | 0 | 0 | 0 | 0 | 0 | 12 | 0 | 0 | 1 |  |  |  | 0 | 0 | 0 | 62_ | 6_ | _ | 0 | 0 | 0 | 82 | 0 | 0 | 0 |  | 62 | 12 | Příplatek na lepidlo(nerovnosti)
|  | 183,33+2316,64+85,68+220,32 | zvýšená spotřeba za lepidlo 4kg/m2 |  | 2805.97
27 | 622311754R00 | Zatepl.syst.ETICS, ostění, miner.desky PV 30-50mm |  | m2 | 255.63 | 0 | 0 | 0 | 0 | RTS II / 2023 | 0 |  | 0 | 0 | 0 | 0 | 0 | 0 | 0 | 0 | 0 | 0 | 12 | 0 | 0 | 1 |  |  |  | 0 | 0 | 0 | 62_ | 6_ | _ | 0 | 0 | 0 | 84 | 0 | 0 | 0 |  | 62 | 12 | Zatepl.syst.ETICS, ostění, miner.desky PV 30-50mm
|  | (1,2+1,45+1,45)*7*12*0,2 | ostění oken |  | 68.88
|  | (2,4+1,45+1,45)*5*12*0,2 |  |  | 63.6
|  | (3,65+2,55+2,55)*2*12*0,2 | lodžie |  | 42
|  | (2,45+2,55+2,55)*2*12*0,2 |  |  | 36.24
|  | (1+2+2)*0,2 | dveře |  | 1
|  | (2,4+2,15+215)*0,2 |  |  | 43.91
28 | 938902122R00 | Čištění ploch betonových konstrukcí tlakovou vodou |  | m2 | 2316.64 | 0 | 0 | 0 | 0 | RTS II / 2023 | 0 |  | 0 | 0 | 0 | 0 | 0 | 0 | 0 | 0 | 0 | 0 | 12 | 0 | 0 | 1 |  |  |  | 0 | 0 | 0 | 62_ | 6_ | _ | 0 | 0 | 0 | 91 | 0 | 0 | 0 |  | 62 | 12 | Čištění ploch betonových konstrukcí tlakovou vodou
|  | 2316,64 |  |  | 2316.64
29 | 627456135R00 | Začištění poškozeného betonového zdiva reprofilační maltou předpokládaný rozsah |  | m2 | 50 | 0 | 0 | 0 | 0 | RTS II / 2023 | 0 |  | 0 | 0 | 0 | 0 | 0 | 0 | 0 | 0 | 0 | 0 | 12 | 0 | 0 | 1 |  |  |  | 0 | 0 | 0 | 62_ | 6_ | _ | 0 | 0 | 0 | 93 | 0 | 0 | 0 |  | 62 | 12 | Začištění poškozeného betonového zdiva reprofilační maltou předpokládaný rozsah
|  | 50 | stěny,rampa vstupů |  | 50
30 | 620991121R00 | Zakrývání výplní vnějších otvorů z lešení |  | m2 | 741.8 | 0 | 0 | 0 | 0 | RTS II / 2023 | 0 |  | 0 | 0 | 0 | 0 | 0 | 0 | 0 | 0 | 0 | 0 | 12 | 0 | 0 | 1 |  |  |  | 0 | 0 | 0 | 62_ | 6_ | _ | 0 | 0 | 0 | 95 | 0 | 0 | 0 |  | 62 | 12 | Zakrývání výplní vnějších otvorů z lešení
|  | 114,75+78,03+74,97+111,69+41,76+83,52+104,4+125,28+1,8+5,6 |  |  | 741.8
31 | 622319051RT1 | Montáž lišt profilem s tkaninou |  | m | 3316.2 | 0 | 0 | 0 | 0 | RTS II / 2023 | 0 |  | 0 | 0 | 0 | 0 | 0 | 0 | 0 | 0 | 0 | 0 | 12 | 0 | 0 | 1 |  |  |  | 0 | 0 | 0 | 62_ | 6_ | _ | 0 | 0 | 0 | 97 | 0 | 0 | 0 |  | 62 | 12 | Montáž lišt profilem s tkaninou
|  | 3316,20 |  |  | 3316.2
32 | 620991005R00 | Začišťovací okenní lišta parapetní |  | m | 318 | 0 | 0 | 0 | 0 | RTS II / 2023 | 0 |  | 0 | 0 | 0 | 0 | 0 | 0 | 0 | 0 | 0 | 0 | 12 | 0 | 0 | 1 |  |  |  | 0 | 0 | 0 | 62_ | 6_ | _ | 0 | 0 | 0 | 99 | 0 | 0 | 0 |  | 62 | 12 | Začišťovací okenní lišta parapetní
|  | 2,6*2*12 | lodžie |  | 62.4
|  | 1,65*2*12 |  |  | 39.6
|  | 1,2*7*12 |  |  | 100.8
|  | 2,4*4*12 |  |  | 115.2
33 | 620991004R00 | Začišťovací okenní lišta APU |  | m | 1206.9 | 0 | 0 | 0 | 0 | RTS II / 2023 | 0 |  | 0 | 0 | 0 | 0 | 0 | 0 | 0 | 0 | 0 | 0 | 12 | 0 | 0 | 1 |  |  |  | 0 | 0 | 0 | 62_ | 6_ | _ | 0 | 0 | 0 | 104 | 0 | 0 | 0 |  | 62 | 12 | Začišťovací okenní lišta APU
|  | 921,2 | okna |  | 921.2
|  | 285,7 | dveře lodžie |  | 285.7
34 | 55392762 | Lišta rohová s tkaninou |  | m | 2126.9 | 0 | 0 | 0 | 0 | RTS II / 2023 | 0 |  | 0 | 0 | 0 | 0 | 0 | 0 | 0 | 0 | 0 | 0 | 12 | 0 | 0 | 1 |  |  |  | 0 | 0 | 0 | 62_ | 6_ | _ | 0 | 0 | 0 | 107 | 0 | 0 | 0 |  | 62 | 12 | Lišta rohová s tkaninou
|  | 1323 |  |  | 1323
|  | 570 |  |  | 570
|  | 233,9 |  |  | 233.9
35 | 28350261 | Lišta s okapničkou |  | m | 523 | 0 | 0 | 0 | 0 | RTS II / 2023 | 0 |  | 0 | 0 | 0 | 0 | 0 | 0 | 0 | 0 | 0 | 0 | 12 | 0 | 0 | 1 |  |  |  | 0 | 0 | 0 | 62_ | 6_ | _ | 0 | 0 | 0 | 111 | 0 | 0 | 0 |  | 62 | 12 | Lišta s okapničkou
|  | 523 |  |  | 523
36 | 622311732RT5 | Zatepl.syst. ETICS, fasáda, miner.desky PV 100 mm |  | m2 | 183.33 | 0 | 0 | 0 | 0 | RTS I / 2023 | 0 |  | 0 | 0 | 0 | 0 | 0 | 0 | 0 | 0 | 0 | 0 | 12 | 0 | 0 | 1 |  |  |  | 0 | 0 | 0 | 62_ | 6_ | _ | 0 | 0 | 0 | 113 | 0 | 0 | 0 |  | 62 | 12 | Zatepl.syst. ETICS, fasáda, miner.desky PV 100 mm
|  | 87,4*2,25 | Položka obsahuje: nanesení lepícího tmelu na izolační desky, nalepení desek,zajištění talířovými hmoždinkami (min.6ks/m2), kašírování desek stěrkovou hmotou,natažení stěrky s výztužnou tkaninou (1,15m2/m2), kontaktní nátěr a povrchovou úpravu omítkou |  | 196.65
|  | -(1,8*0,6*7) |  |  | -7.56
|  | -(1,2*0,6*8) |  |  | -5.76
37 | 622311733RT5 | Zatepl.syst. ETICS, fasáda, miner.desky PK120 mm |  | m2 | 2270.92 | 0 | 0 | 0 | 0 | RTS I / 2023 | 0 |  | 0 | 0 | 0 | 0 | 0 | 0 | 0 | 0 | 0 | 0 | 12 | 0 | 0 | 1 |  |  |  | 0 | 0 | 0 | 62_ | 6_ | _ | 0 | 0 | 0 | 117 | 0 | 0 | 0 |  | 62 | 12 | Zatepl.syst. ETICS, fasáda, miner.desky PK120 mm
|  | (29,50+29,50+14,50+14,50)*34,75 | Položka obsahuje: nanesení lepícího tmelu na izolační desky, nalepení desek,zajištění talířovými hmoždinkami (min.6ks/m2), kašírování desek stěrkovou hmotou,natažení stěrky s výztužnou tkaninou (1,15m2/m2), kontaktní nátěr a povrchovou úpravu omítkou |  | 3058
|  | -(3,75*2,55*12) | lodžie |  | -114.75
|  | -(2,55*2,55*12) |  |  | -78.03
|  | -(2,45*2,55*12) |  |  | -74.97
|  | -(3,65*2,55*12) |  |  | -111.69
|  | -1,2*1,45*24 | okna |  | -41.76
|  | -2,4*1,45*24 |  |  | -83.52
|  | -1,2*1,45*5*12 | okna východní strana |  | -104.4
|  | -2,4*1,45*3*12 |  |  | -125.28
|  | -0,9*2 | dveře |  | -1.8
|  | -2,4*2,15 |  |  | -5.16
|  | -45,72 | sokl lodžií |  | -45.72
38 | 622311732RT5 | Zatepl.syst.ETICS, fasáda, miner.desky PV 100 mm |  | m2 | 163.936 | 0 | 0 | 0 | 0 | RTS I / 2023 | 0 |  | 0 | 0 | 0 | 0 | 0 | 0 | 0 | 0 | 0 | 0 | 12 | 0 | 0 | 1 |  |  |  | 0 | 0 | 0 | 62_ | 6_ | _ | 0 | 0 | 0 | 130 | 0 | 0 | 0 |  | 62 | 12 | Zatepl.syst.ETICS, fasáda, miner.desky PV 100 mm
Položka obsahuje: nanesení lepícího tmelu na izolační desky, nalepení desek,zajištění talířovými hmoždinkami (min.6ks/m2), kašírování desek stěrkovou hmotou,natažení stěrky s výztužnou tkaninou (1,15m2/m2), kontaktní nátěr a povrchovou úpravu omítkou
|  | 0,35*8*2,55*12 | lodžie u okna a dveří |  | 85.68
|  | (5,35+5,35+5,37+5,37)*3,65 | výtah |  | 78.256
39 | 622311735RT5 | Zatepl.syst. ETICS, fasáda, miner.desky PV 160 mm |  | m2 | 197.64 | 0 | 0 | 0 | 0 | RTS I / 2023 | 0 |  | 0 | 0 | 0 | 0 | 0 | 0 | 0 | 0 | 0 | 0 | 12 | 0 | 0 | 1 |  |  |  | 0 | 0 | 0 | 62_ | 6_ | _ | 0 | 0 | 0 | 133 | 0 | 0 | 0 |  | 62 | 12 | Zatepl.syst. ETICS, fasáda, miner.desky PV 160 mm
|  | 0,9*2,55*8*12 | boky lodžií |  | 220.32
|  | -22,68 | sokl lodžií |  | -22.68
40 | 622324730R00 | Zatepl.syst.strop lodžií, min.vlna PV, tl.30 s povrchovou úpravou |  | m2 | 198.899 | 0 | 0 | 0 | 0 | RTS I / 2023 | 0 |  | 0 | 0 | 0 | 0 | 0 | 0 | 0 | 0 | 0 | 0 | 12 | 0 | 0 | 1 |  |  |  | 0 | 0 | 0 | 62_ | 6_ | _ | 0 | 0 | 0 | 136 | 0 | 0 | 0 |  | 62 | 12 | Zatepl.syst.strop lodžií, min.vlna KV, tl.30 s povrchovou úpravou
|  | 198,899 |  |  | 198.899
41 | 620452101R00 | Vnější úpravy povrchů rampy reprofilační maltou |  | m2 | 11.52 | 0 | 0 | 0 | 0 | RTS I / 2023 | 0 |  | 0 | 0 | 0 | 0 | 0 | 0 | 0 | 0 | 0 | 0 | 12 | 0 | 0 | 1 |  |  |  | 0 | 0 | 0 | 62_ | 6_ | _ | 0 | 0 | 0 | 138 | 0 | 0 | 0 |  | 62 | 12 | Vnější úpravy povrchů rampy reprofilační maltou
|  | 4,8*2,4 |  |  | 11.52
42 | 622311122R00 | Zateplovací systém ETICS, sokl, soklové desky EPS 150 tl. 100 mm |  | m2 | 9.864 | 0 | 0 | 0 | 0 | RTS I / 2024 | 0 |  | 0 | 0 | 0 | 0 | 0 | 0 | 0 | 0 | 0 | 0 | 12 | 0 | 0 | 1 |  |  |  | 0 | 0 | 0 | 62_ | 6_ | _ | 0 | 0 | 0 | 140 | 0 | 0 | 0 |  | 62 | 12 | Zateplovací systém ETICS, sokl, EPS tl. 100 mm
|  | (1,37+1,37)*0,3*12 | Položka obsahuje: nanesení lepícího tmelu na izolační desky, nalepení desek,zajištění talířovými hmoždinkami (min.6ks/m2),natažení stěrky s výztužnou tkaninou (1,15m2/m2), kontaktní nátěr a povrchovou úpravu omítkou |  | 9.864
43 | 622311123R00 | Zateplovací systém ETICS, sokl, soklové desky EPS 150 tl. 120 mm |  | m2 | 45.72 | 0 | 0 | 0 | 0 | RTS I / 2024 | 0 |  | 0 | 0 | 0 | 0 | 0 | 0 | 0 | 0 | 0 | 0 | 12 | 0 | 0 | 1 |  |  |  | 0 | 0 | 0 | 62_ | 6_ | _ | 0 | 0 | 0 | 142 | 0 | 0 | 0 |  | 62 | 12 | Zateplovací systém ETICS, sokl, EPS tl. 120 mm
|  | (3,8+2,6+2,55+3,75)*0,3*12 | Položka obsahuje: nanesení lepícího tmelu na izolační desky, nalepení desek,zajištění talířovými hmoždinkami (min.6ks/m2),natažení stěrky s výztužnou tkaninou (1,15m2/m2), kontaktní nátěr a povrchovou úpravu omítkou |  | 45.72
44 | 622311124R00 | Zateplovací systém ETICS, sokl,soklové desky EPS 150 tl. 160 mm |  | m2 | 22.68 | 0 | 0 | 0 | 0 | RTS I / 2024 | 0 |  | 0 | 0 | 0 | 0 | 0 | 0 | 0 | 0 | 0 | 0 | 12 | 0 | 0 | 1 |  |  |  | 0 | 0 | 0 | 62_ | 6_ | _ | 0 | 0 | 0 | 144 | 0 | 0 | 0 |  | 62 | 12 | Zateplovací systém ETICS, sokl, EPS tl. 160 mm
|  | 1,05*6*0,3*12 | Položka obsahuje: nanesení lepícího tmelu na izolační desky, nalepení desek,zajištění talířovými hmoždinkami (min.6ks/m2),natažení stěrky s výztužnou tkaninou (1,15m2/m2), kontaktní nátěr a povrchovou úpravu omítkou |  | 22.68
45 | 999281212R00 | Přesun hmot, opravy vněj. plášťů výšky do 36 m |  | t | 103.899 | 0 | 0 | 0 | 0 | RTS II / 2023 | 0 |  | 0 | 0 | 0 | 0 | 0 | 0 | 0 | 0 | 0 | 0 | 12 | 0 | 0 | 5 |  |  |  | 0 | 0 | 0 | 62_ | 6_ | _ | 0 | 0 | 0 | 146 | 0 | 0 | 0 |  | 62 | 12 | Přesun hmot, opravy vněj. plášťů výšky do 36 m
|  | 103,899 |  |  | 103.899
| 63 | Podlahy a podlahové konstrukce |  |  |  |  | 0 | 0 | 0 | [17 empty] | 0 | 0 | 0
46 | 632411135RT1 | Ochranný vyrovnávací potěr tl.min 35mm |  | m2 | 11.52 | 0 | 0 | 0 | 0 | RTS I / 2023 | 0 |  | 0 | 0 | 0 | 0 | 0 | 0 | 0 | 0 | 0 | 0 | 12 | 0 | 0 | 1 |  |  |  | 0 | 0 | 0 | 63_ | 6_ | _ | 0 | 0 | 0 | 149 | 0 | 0 | 0 |  | 63 | 12 | Ochranný vyrovnávací potěr tl.min 35mm
|  | 4,8*2,4 | rampa vstupu |  | 11.52
47 | 632922991R00 | Úprava spodní hrany rampy a boky polymerakrylátovou stěrkou,mozaiková omítka boků |  | m | 9.6 | 0 | 0 | 0 | 0 | RTS I / 2023 | 0 |  | 0 | 0 | 0 | 0 | 0 | 0 | 0 | 0 | 0 | 0 | 12 | 0 | 0 | 1 |  |  |  | 0 | 0 | 0 | 63_ | 6_ | _ | 0 | 0 | 0 | 151 | 0 | 0 | 0 |  | 63 | 12 | Úprava spodní hrany rampy a boky polymerakrylátovou stěrkou,mozaiková omítka boků
|  | 4,8*2 |  |  | 9.6
48 | 632411104R00 | Vyspravení povrchů podlah lodžií |  | m2 | 198.899 | 0 | 0 | 0 | 0 | RTS I / 2023 | 0 |  | 0 | 0 | 0 | 0 | 0 | 0 | 0 | 0 | 0 | 0 | 12 | 0 | 0 | 1 |  |  |  | 0 | 0 | 0 | 63_ | 6_ | _ | 0 | 0 | 0 | 153 | 0 | 0 | 0 |  | 63 | 12 | Vyspravení povrchů podlah lodžií
|  | 198,899 |  |  | 198.899
| 64 | Výplně otvorů |  |  |  |  | 0 | 0 | 0 | [17 empty] | 0 | 0 | 0
49 | 641940023RA0 | Osazení a dodávka oken dle PD 1200x630 |  | kus | 1 | 0 | 0 | 0 | 0 | RTS I / 2023 | 0 |  | 0 | 0 | 0 | 0 | 0 | 0 | 0 | 0 | 0 | 0 | 12 | 0 | 0 | 1 |  |  |  | 0 | 0 | 0 | 64_ | 6_ | _ | 0 | 0 | 0 | 156 | 0 | 0 | 0 |  | 64 | 12 | Osazení a dodávka oken dle PD 1200x630
|  | 1 |  |  | 1
50 | 642940010RAA | Dveře jednokřídlové plast dle PD 960x1900 s montáží |  | kus | 1 | 0 | 0 | 0 | 0 | RTS I / 2023 | 0 |  | 0 | 0 | 0 | 0 | 0 | 0 | 0 | 0 | 0 | 0 | 12 | 0 | 0 | 1 |  |  |  | 0 | 0 | 0 | 64_ | 6_ | _ | 0 | 0 | 0 | 158 | 0 | 0 | 0 |  | 64 | 12 | Dveře jednokřídlové plast dle PD 960x1900 s montáží
|  | 1 | včetně zapravení ostění |  | 1
| 711 | Izolace proti vodě |  |  |  |  | 0 | 0 | 0 | [17 empty] | 0 | 0 | 0
51 | 711142559RY1 | Provedení izolace proti vlhkosti na ploše svislé, z polymer-akrylátové stěrky dle PD soklová část |  | m2 | 167.2 | 0 | 0 | 0 | 0 | RTS I / 2023 | 0 |  | 0 | 0 | 0 | 0 | 0 | 0 | 0 | 0 | 0 | 0 | 12 | 0 | 0 | 7 |  |  |  | 0 | 0 | 0 | 711_ | 71_ | _ | 0 | 0 | 0 | 161 | 0 | 0 | 0 |  | 711 | 12 | Provedení izolace proti vlhkosti na ploše svislé, z polymer-akrylátové stěrky dle PD soklová část
|  | (29,5+29,5+14,50+14,50)*0,95*2 | výkres č.D.1.1.b.18 |  | 167.2
52 | 711111001RZ1 | Provedení izolace proti vlhkosti na ploše vodorovné, 1x asfaltovým penetračním nátěrem |  | m2 | 11.52 | 0 | 0 | 0 | 0 | RTS I / 2023 | 0 |  | 0 | 0 | 0 | 0 | 0 | 0 | 0 | 0 | 0 | 0 | 12 | 0 | 0 | 7 |  |  |  | 0 | 0 | 0 | 711_ | 71_ | _ | 0 | 0 | 0 | 163 | 0 | 0 | 0 |  | 711 | 12 | Provedení izolace proti vlhkosti na ploše vodorovné, 1x asfaltovým penetračním nátěrem
|  | 4,8*2,4 | včetně laku ALP,rampa vstupu |  | 11.52
53 | 711141559RY2 | Provedení izolace proti vlhkosti na ploše vodorovné, asfaltovými pásy přitavením |  | m2 | 11.52 | 0 | 0 | 0 | 0 | RTS I / 2023 | 0 |  | 0 | 0 | 0 | 0 | 0 | 0 | 0 | 0 | 0 | 0 | 12 | 0 | 0 | 7 |  |  |  | 0 | 0 | 0 | 711_ | 71_ | _ | 0 | 0 | 0 | 165 | 0 | 0 | 0 |  | 711 | 12 | Provedení izolace proti vlhkosti na ploše vodorovné, asfaltovými pásy přitavením
|  | 4,8*2,4 | včetně materiálu,rampa vstupu |  | 11.52
54 | 998711103R00 | Přesun hmot pro izolace proti vodě, výšky do 60 m |  | t | 1.088 | 0 | 0 | 0 | 0 | RTS I / 2023 | 0 |  | 0 | 0 | 0 | 0 | 0 | 0 | 0 | 0 | 0 | 0 | 12 | 0 | 0 | 5 |  |  |  | 0 | 0 | 0 | 711_ | 71_ | _ | 0 | 0 | 0 | 167 | 0 | 0 | 0 |  | 711 | 12 | Přesun hmot pro izolace proti vodě, výšky do 60 m
|  | 1,088 |  |  | 1.088
| 763 | Úpravy stěny lodžií |  |  |  |  | 0 | 0 | 0 | [17 empty] | 0 | 0 | 0
55 | 762111811R00 | Demontáž stěn palubky,vata 100mm, a rošt |  | m2 | 114.5475 | 0 | 0 | 0 | 0 | RTS II / 2023 | 0 |  | 0 | 0 | 0 | 0 | 0 | 0 | 0 | 0 | 0 | 0 | 12 | 0 | 0 | 7 |  |  |  | 0 | 0 | 0 | 763_ | 76_ | _ | 0 | 0 | 0 | 170 | 0 | 0 | 0 |  | 763 | 12 | Demontáž stěn palubky,vata 100mm, a rošt
|  | 2,55*2,55*3 |  |  | 19.5075
|  | 48*0,9*2,2 |  |  | 95.04
56 | 762134122RT2 | Montáž bednění stěn, OSB deska,parotěs,min.vata |  | m2 | 19.507 | 0 | 0 | 0 | 0 | RTS II / 2023 | 0 |  | 0 | 0 | 0 | 0 | 0 | 0 | 0 | 0 | 0 | 0 | 12 | 0 | 0 | 7 |  |  |  | 0 | 0 | 0 | 763_ | 76_ | _ | 0 | 0 | 0 | 173 | 0 | 0 | 0 |  | 763 | 12 | Montáž bednění stěn, OSB deska,parotěs,min.vata
|  | 19,507 |  |  | 19.507
57 | 999281212R00 | Přesun hmot, opravy vněj. plášťů výšky do 36 m |  | t | 3.132 | 0 | 0 | 0 | 0 | RTS II / 2023 | 0 |  | 0 | 0 | 0 | 0 | 0 | 0 | 0 | 0 | 0 | 0 | 12 | 0 | 0 | 5 |  |  |  | 0 | 0 | 0 | 763_ | 76_ | _ | 0 | 0 | 0 | 175 | 0 | 0 | 0 |  | 763 | 12 | Přesun hmot, opravy vněj. plášťů výšky do 36 m
|  | 3,132 |  |  | 3.132
| 712 | Izolace střech (živičné krytiny) |  |  |  |  | 0 | 0 | 0 | [17 empty] | 0 | 0 | 0
58 | 712491176R00 | Připevnění izolace kotvicími terči včetně dodávky polyamidových teleskopů dle PD |  | kus | 3212 | 0 | 0 | 0 | 0 | RTS II / 2023 | 0 |  | 0 | 0 | 0 | 0 | 0 | 0 | 0 | 0 | 0 | 0 | 12 | 0 | 0 | 7 |  |  |  | 0 | 0 | 0 | 712_ | 71_ | _ | 0 | 0 | 0 | 178 | 0 | 0 | 0 |  | 712 | 12 | Připevnění izolace kotvicími terči včetně dodávky polyamidových teleskopů dle PD
|  | 3212 | mechanicky kotvené v podélném a příčném přesahu pomocí střešních šroubů a polyamidových teleskopů |  | 3212
59 | 712990816RT1 | Příplatek za provizorní zakrývání střech ochranými plachtami v průběhu výstavby |  | m2 | 404.2295 | 0 | 0 | 0 | 0 | RTS II / 2023 | 0 |  | 0 | 0 | 0 | 0 | 0 | 0 | 0 | 0 | 0 | 0 | 12 | 0 | 0 | 7 |  |  |  | 0 | 0 | 0 | 712_ | 71_ | _ | 0 | 0 | 0 | 180 | 0 | 0 | 0 |  | 712 | 12 | Příplatek za provizorní zakrývání střech ochranými plachtami v průběhu výstavby
|  | 375,50 |  |  | 375.5
|  | 5,35*5,37 | střecha strojovny |  | 28.7295
60 | 712391587R00 | Celoplošné nalepení pásů samolepících |  | m2 | 461.949 | 0 | 0 | 0 | 0 | RTS I / 2023 | 0 |  | 0 | 0 | 0 | 0 | 0 | 0 | 0 | 0 | 0 | 0 | 12 | 0 | 0 | 7 |  |  |  | 0 | 0 | 0 | 712_ | 71_ | _ | 0 | 0 | 0 | 183 | 0 | 0 | 0 |  | 712 | 12 | Celoplošné nalepení pásů samolepících
|  | 461,949 |  |  | 461.949
61 | 62852269 | Pás modif. asfalt samolep SBS modifikovaný s vložkou ze skleněné rohože ,tl.3mm |  | m2 | 531.2414 | 0 | 0 | 0 | 0 | RTS I / 2023 | 0 |  | 0 | 0 | 0 | 0 | 0 | 0 | 0 | 0 | 0 | 0 | 12 | 0 | 0 | 7 |  |  |  | 0 | 0 | 0 | 712_ | 71_ | _ | 0 | 0 | 0 | 185 | 0 | 0 | 0 |  | 712 | 12 | Pás modif. asfalt samolep SBS modifikovaný s vložkoum ze skleněné rohože ,tl.3mm
|  | 461,949 |  |  | 461.949
|  | ;ztratné 15%; 69,29235 |  |  | 69.2923
62 | 712341559RT1 | Povlaková krytina střech do 10°, NAIP přitavením |  | m2 | 461.949 | 0 | 0 | 0 | 0 | RTS I / 2023 | 0 |  | 0 | 0 | 0 | 0 | 0 | 0 | 0 | 0 | 0 | 0 | 12 | 0 | 0 | 7 |  |  |  | 0 | 0 | 0 | 712_ | 71_ | _ | 0 | 0 | 0 | 188 | 0 | 0 | 0 |  | 712 | 12 | Povlaková krytina střech do 10°, NAIP přitavením
|  | 461,949 |  |  | 461.949
63 | 628522531 | Pás modifikovaný asfalt s vložkou ze skelné tkaniny a polyesterové rohože |  | m2 | 531.2414 | 0 | 0 | 0 | 0 | RTS I / 2023 | 0 |  | 0 | 0 | 0 | 0 | 0 | 0 | 0 | 0 | 0 | 0 | 12 | 0 | 0 | 7 |  |  |  | 0 | 0 | 0 | 712_ | 71_ | _ | 0 | 0 | 0 | 190 | 0 | 0 | 0 |  | 712 | 12 | Pás modifikovaný asfalt s vložkou ze skelné tkaniny a polyesterové rohože
|  | 461,949 | s břidličným posypem min.tl.4,2mm plnoplošně nataven |  | 461.949
|  | ;ztratné 15%; 69,29235 |  |  | 69.2923
64 | 998713104R00 | Přesun hmot pro izolace tepelné, výšky do 36 m |  | t | 5.117 | 0 | 0 | 0 | 0 | RTS II / 2023 | 0 |  | 0 | 0 | 0 | 0 | 0 | 0 | 0 | 0 | 0 | 0 | 12 | 0 | 0 | 5 |  |  |  | 0 | 0 | 0 | 712_ | 71_ | _ | 0 | 0 | 0 | 193 | 0 | 0 | 0 |  | 712 | 12 | Přesun hmot pro izolace tepelné, výšky do 36 m
|  | 5,117 |  |  | 5.117
65 | 712300841R00 | Odstranění mechu ze střech plochých do 10°, povlaková krytina,včetně zametení |  | m2 | 461.949 | 0 | 0 | 0 | 0 | RTS I / 2024 | 0 |  | 0 | 0 | 0 | 0 | 0 | 0 | 0 | 0 | 0 | 0 | 12 | 0 | 0 | 7 |  |  |  | 0 | 0 | 0 | 712_ | 71_ | _ | 0 | 0 | 0 | 195 | 0 | 0 | 0 |  | 712 | 12 | Odstranění mechu ze střech plochých do 10°, povlaková krytina,včetně zametení
|  | 461,949 |  |  | 461.949
66 | 712300951RT3 | Oprava boulí na povlakové krytině střech do 10°, asfaltové pásy přitavením |  | m2 | 10 | 0 | 0 | 0 | 0 | RTS I / 2024 | 0 |  | 0 | 0 | 0 | 0 | 0 | 0 | 0 | 0 | 0 | 0 | 12 | 0 | 0 | 7 |  |  |  | 0 | 0 | 0 | 712_ | 71_ | _ | 0 | 0 | 0 | 197 | 0 | 0 | 0 |  | 712 | 12 | Oprava boulí na povlakové krytině střech do 10°, asfaltové pásy přitavením
|  | 10 | vyříznutí boulí,penetrace podkladu,včetně alp,včetně natavení,včetně asf.pásu |  | 10
67 | 712997 R-16 | Přilepení náběhových klínů 50/50mm z minerální vaty včetně dodávky |  | m | 211.75 | 0 | 0 | 0 | 0 | RTS I / 2024 | 0 |  | 0 | 0 | 0 | 0 | 0 | 0 | 0 | 0 | 0 | 0 | 12 | 0 | 0 | 7 |  |  |  | 0 | 0 | 0 | 712_ | 71_ | _ | 0 | 0 | 0 | 199 | 0 | 0 | 0 |  | 712 | 12 | Přilepení klínů z minerální vaty včetně dodávky
|  | (28,8+12+1,8)*2 | atika |  | 85.2
|  | 5,4+5,35+5,4 | strojovna |  | 16.15
|  | (1,25+1,15)*2*11 | komory |  | 52.8
|  | 28,8*2 | žlab |  | 57.6
| 713 | Izolace tepelné |  |  |  |  | 0 | 0 | 0 | [17 empty] | 0 | 0 | 0
68 | 713141313R00 | Izolace tepelná střech do tl.200 mm,2vrstvy,kotvy |  | m2 | 404.229 | 0 | 0 | 0 | 0 | RTS I / 2023 | 0 |  | 0 | 0 | 0 | 0 | 0 | 0 | 0 | 0 | 0 | 0 | 12 | 0 | 0 | 7 |  |  |  | 0 | 0 | 0 | 713_ | 71_ | _ | 0 | 0 | 0 | 205 | 0 | 0 | 0 |  | 713 | 12 | Izolace tepelná střech do tl.200 mm,2vrstvy,kotvy
|  | 404,229 |  |  | 404.229
69 | 28375766.A | Deska izolační polystyrén EPS 150-S tl.100mm |  | m3 | 87.3135 | 0 | 0 | 0 | 0 | RTS I / 2023 | 0 |  | 0 | 0 | 0 | 0 | 0 | 0 | 0 | 0 | 0 | 0 | 12 | 0 | 0 | 7 |  |  |  | 0 | 0 | 0 | 713_ | 71_ | _ | 0 | 0 | 0 | 207 | 0 | 0 | 0 |  | 713 | 12 | Deska izolační polystyrén EPS 150-S tl.100mm
|  | 404,229*0,2 | dvě vrstvy po 100mm |  | 80.8458
|  | ;ztratné 8%; 6,467664 |  |  | 6.4677
70 | 713131141R00 | Montáž tepelné izolace stěn |  | m2 | 52.44 | 0 | 0 | 0 | 0 | RTS I / 2023 | 0 |  | 0 | 0 | 0 | 0 | 0 | 0 | 0 | 0 | 0 | 0 | 12 | 0 | 0 | 7 |  |  |  | 0 | 0 | 0 | 713_ | 71_ | _ | 0 | 0 | 0 | 210 | 0 | 0 | 0 |  | 713 | 12 | Montáž tepelné izolace stěn
|  | (29,35+29,35+14,35+14,35)*0,6 |  |  | 52.44
71 | 28375768.A | Deska izolační polystyrén EPS 150 |  | m3 | 6.6704 | 0 | 0 | 0 | 0 | RTS I / 2023 | 0 |  | 0 | 0 | 0 | 0 | 0 | 0 | 0 | 0 | 0 | 0 | 12 | 0 | 0 | 7 |  |  |  | 0 | 0 | 0 | 713_ | 71_ | _ | 0 | 0 | 0 | 212 | 0 | 0 | 0 |  | 713 | 12 | Deska izolační polystyrén EPS 150
|  | 52,44*0,12 |  |  | 6.2928
|  | ;ztratné 6%; 0,377568 |  |  | 0.37757
72 | 713121111RT1 | Montáž tepelné izolace podlah na sucho, jednovrstvá |  | m2 | 198.899 | 0 | 0 | 0 | 0 | RTS I / 2023 | 0 |  | 0 | 0 | 0 | 0 | 0 | 0 | 0 | 0 | 0 | 0 | 12 | 0 | 0 | 7 |  |  |  | 0 | 0 | 0 | 713_ | 71_ | _ | 0 | 0 | 0 | 215 | 0 | 0 | 0 |  | 713 | 12 | Montáž tepelné izolace podlah na sucho, jednovrstvá
|  | 198,899 |  |  | 198.899
73 | 28375768.A | Deska izolační polystyrén EPS 150 |  | m3 | 10.5417 | 0 | 0 | 0 | 0 | RTS I / 2023 | 0 |  | 0 | 0 | 0 | 0 | 0 | 0 | 0 | 0 | 0 | 0 | 12 | 0 | 0 | 7 |  |  |  | 0 | 0 | 0 | 713_ | 71_ | _ | 0 | 0 | 0 | 217 | 0 | 0 | 0 |  | 713 | 12 | Deska izolační polystyrén EPS 150
|  | 198,899*0,05 |  |  | 9.945
|  | ;ztratné 6%; 0,596697 |  |  | 0.5967
74 | 998713103R00 | Přesun hmot pro izolace tepelné, výšky do 36 m |  | t | 2.177 | 0 | 0 | 0 | 0 | RTS II / 2023 | 0 |  | 0 | 0 | 0 | 0 | 0 | 0 | 0 | 0 | 0 | 0 | 12 | 0 | 0 | 5 |  |  |  | 0 | 0 | 0 | 713_ | 71_ | _ | 0 | 0 | 0 | 220 | 0 | 0 | 0 |  | 713 | 12 | Přesun hmot pro izolace tepelné, výšky do 36 m
|  | 2,177 |  |  | 2.177
| 721 | Vnitřní kanalizace |  |  |  |  | 0 | 0 | 0 | [17 empty] | 0 | 0 | 0
75 | 721273200RT3 | Souprava ventilační střešní HL DN 150 PVC |  | kus | 5 | 0 | 0 | 0 | 0 | RTS II / 2023 | 0 |  | 0 | 0 | 0 | 0 | 0 | 0 | 0 | 0 | 0 | 0 | 12 | 0 | 0 | 7 |  |  |  | 0 | 0 | 0 | 721_ | 72_ | _ | 0 | 0 | 0 | 223 | 0 | 0 | 0 |  | 721 | 12 | Souprava ventilační střešní HL DN 150 PVC
|  | 5 | s nádstavcem připojení |  | 5
76 | 55162207.A | střešní vtok svislý výrobek č.1 viz výkres střechy s montáží |  | kus | 2 | 0 | 0 | 0 | 0 | RTS II / 2023 | 0 |  | 0 | 0 | 0 | 0 | 0 | 0 | 0 | 0 | 0 | 0 | 12 | 0 | 0 | 7 |  |  |  | 0 | 0 | 0 | 721_ | 72_ | _ | 0 | 0 | 0 | 225 | 0 | 0 | 0 |  | 721 | 12 | střešní vtok svislý výrobek č.1 viz výkres střechy s montáží
|  | 2 |  |  | 2
77 | 721110806R00 | Demontáž potrubí střešní vpusť |  | m | 2 | 0 | 0 | 0 | 0 | RTS II / 2023 | 0 |  | 0 | 0 | 0 | 0 | 0 | 0 | 0 | 0 | 0 | 0 | 12 | 0 | 0 | 7 |  |  |  | 0 | 0 | 0 | 721_ | 72_ | _ | 0 | 0 | 0 | 227 | 0 | 0 | 0 |  | 721 | 12 | Demontáž potrubí střešní vpusť
|  | 2 |  |  | 2
78 | 721273144R00 | Demontáž hlavice odvětrání |  | kus | 5 | 0 | 0 | 0 | 0 | RTS II / 2023 | 0 |  | 0 | 0 | 0 | 0 | 0 | 0 | 0 | 0 | 0 | 0 | 12 | 0 | 0 | 7 |  |  |  | 0 | 0 | 0 | 721_ | 72_ | _ | 0 | 0 | 0 | 229 | 0 | 0 | 0 |  | 721 | 12 | Demontáž hlavice odvětrání
|  | 5 |  |  | 5
| 728 | Vzduchotechnika-úprava vzduchotechnických objektů |  |  |  |  | 0 | 0 | 0 | [17 empty] | 0 | 0 | 0
79 | 713131131R00 | Izolace tepelná lepením-úprava VZT objektů na střeše |  | m2 | 11.9875 | 0 | 0 | 0 | 0 | RTS II / 2023 | 0 |  | 0 | 0 | 0 | 0 | 0 | 0 | 0 | 0 | 0 | 0 | 12 | 0 | 0 | 7 |  |  |  | 0 | 0 | 0 | 728_ | 72_ | _ | 0 | 0 | 0 | 232 | 0 | 0 | 0 |  | 728 | 12 | Izolace tepelná lepením-úprava VZT objektů na střeše
|  | (1,25+1,15)*2*0,2*5 | včetně XPS 100mm stěny |  | 4.8
|  | 1,25*1,15*5 | vodorovné,sraženy hrany po obvodu |  | 7.1875
80 | 767135 R-05 | kotevní rám -montáž a dodávka-tenkostěnné pozinkované profily L 60x60x5mm |  | m | 20 | 0 | 0 | 0 | 0 | RTS II / 2023 | 0 |  | 0 | 0 | 0 | 0 | 0 | 0 | 0 | 0 | 0 | 0 | 12 | 0 | 0 | 7 |  |  |  | 0 | 0 | 0 | 728_ | 72_ | _ | 0 | 0 | 0 | 235 | 0 | 0 | 0 |  | 728 | 12 | kotevní rám -montáž a dodávka-tenkostěnné pozinkované profily L 60x60x5mm
|  | (0,95+1,05)*2*5 | úprava sběrných komor VZT |  | 20
81 | 31171801.A | Kotva chemická - ampule maxima M10 |  | kus | 40 | 0 | 0 | 0 | 0 | RTS II / 2023 | 0 |  | 0 | 0 | 0 | 0 | 0 | 0 | 0 | 0 | 0 | 0 | 12 | 0 | 0 | 7 |  |  |  | 0 | 0 | 0 | 728_ | 72_ | _ | 0 | 0 | 0 | 237 | 0 | 0 | 0 |  | 728 | 12 | Kotva chemická - ampule maxima M10
|  | 8*5 |  |  | 40
82 | 766111110R00 | Bednění boků deskami z vodovzdorné překlížky tl.18mm včetně vrutů |  | m2 | 10 | 0 | 0 | 0 | 0 | RTS II / 2023 | 0 |  | 0 | 0 | 0 | 0 | 0 | 0 | 0 | 0 | 0 | 0 | 12 | 0 | 0 | 7 |  |  |  | 0 | 0 | 0 | 728_ | 72_ | _ | 0 | 0 | 0 | 239 | 0 | 0 | 0 |  | 728 | 12 | Bednění boků deskami z vodo vzdorné překlížky tl.18mm včetně vrutů
|  | (0,95+1,05)*2*0,5*5 | včetně materiálů |  | 10
83 | 766111210R00 | Bednění střech deskami z vodovzdorné překlížky tl.30mm včetně vrutů |  | m2 | 5.5125 | 0 | 0 | 0 | 0 | RTS II / 2023 | 0 |  | 0 | 0 | 0 | 0 | 0 | 0 | 0 | 0 | 0 | 0 | 12 | 0 | 0 | 7 |  |  |  | 0 | 0 | 0 | 728_ | 72_ | _ | 0 | 0 | 0 | 241 | 0 | 0 | 0 |  | 728 | 12 | Bednění střech deskami z vodovzdorné překlížky tl.30mm včetně vrutů
|  | 1,05*1,05*5 | včetně materiálů |  | 5.5125
84 | 762112110R00 | Montáž a dodávka hranolků v rozích |  | m | 28 | 0 | 0 | 0 | 0 | RTS II / 2023 | 0 |  | 0 | 0 | 0 | 0 | 0 | 0 | 0 | 0 | 0 | 0 | 12 | 0 | 0 | 7 |  |  |  | 0 | 0 | 0 | 728_ | 72_ | _ | 0 | 0 | 0 | 243 | 0 | 0 | 0 |  | 728 | 12 | Montáž a dodávka hranolků v rozích
|  | (0,95+1,05)*2*5+0,4*4*5 | včetně hranolků 50/50 |  | 28
85 | 712211559R00 | Deska XPS 100mm kotvená do překližky |  | m2 | 6.0375 | 0 | 0 | 0 | 0 | RTS II / 2023 | 0 |  | 0 | 0 | 0 | 0 | 0 | 0 | 0 | 0 | 0 | 0 | 12 | 0 | 0 | 7 |  |  |  | 0 | 0 | 0 | 728_ | 72_ | _ | 0 | 0 | 0 | 245 | 0 | 0 | 0 |  | 728 | 12 | Deska XPS 100mm kotvená do překližky
|  | 1,05*1,15*5 |  |  | 6.0375
86 | 713131131RT2 | Izolace tepelná stěn lepením ETICS EPS 100F opatřen asf.pásy |  | m2 | 9.9 | 0 | 0 | 0 | 0 | RTS II / 2023 | 0 |  | 0 | 0 | 0 | 0 | 0 | 0 | 0 | 0 | 0 | 0 | 12 | 0 | 0 | 7 |  |  |  | 0 | 0 | 0 | 728_ | 72_ | _ | 0 | 0 | 0 | 247 | 0 | 0 | 0 |  | 728 | 12 | Izolace tepelná stěn lepením ETICS EPS 100F opatřen asf.pásy
|  | (1,05+1,15)*2*0,45*5 |  |  | 9.9
87 | 728611218R00 | Montáž a dodávka střešního ventilátoru |  | kus | 5 | 0 | 0 | 0 | 0 | RTS II / 2023 | 0 |  | 0 | 0 | 0 | 0 | 0 | 0 | 0 | 0 | 0 | 0 | 12 | 0 | 0 | 7 |  |  |  | 0 | 0 | 0 | 728_ | 72_ | _ | 0 | 0 | 0 | 249 | 0 | 0 | 0 |  | 728 | 12 | Montáž a dodávka střešního ventilátoru
|  | 5 | zařízení č.1-větrání soc.zařízení odvod 990m3/h,disp.tlak 350Pa,příkon 180W,napětí 230V,akustický tlak ve 3m 51 dB(A) |  | 5
88 | 728312115R00 | montáže a dodávka soklový tlumič hluku |  | kus | 5 | 0 | 0 | 0 | 0 | RTS II / 2023 | 0 |  | 0 | 0 | 0 | 0 | 0 | 0 | 0 | 0 | 0 | 0 | 12 | 0 | 0 | 7 |  |  |  | 0 | 0 | 0 | 728_ | 72_ | _ | 0 | 0 | 0 | 252 | 0 | 0 | 0 |  | 728 | 12 | montáže a dodávka soklový tlumič hluku
|  | 5 |  |  | 5
89 | 728616212R00 | montáž a dodávka volné příruby |  | kus | 5 | 0 | 0 | 0 | 0 | RTS II / 2023 | 0 |  | 0 | 0 | 0 | 0 | 0 | 0 | 0 | 0 | 0 | 0 | 12 | 0 | 0 | 7 |  |  |  | 0 | 0 | 0 | 728_ | 72_ | _ | 0 | 0 | 0 | 254 | 0 | 0 | 0 |  | 728 | 12 | montáž a dodávka volné příruby
|  | 5 |  |  | 5
90 | 728413521R00 | Montáž a dodávka talířového ventilu kruhového do d 100 mm s el.pohonem |  | kus | 110 | 0 | 0 | 0 | 0 | RTS II / 2023 | 0 |  | 0 | 0 | 0 | 0 | 0 | 0 | 0 | 0 | 0 | 0 | 12 | 0 | 0 | 7 |  |  |  | 0 | 0 | 0 | 728_ | 72_ | _ | 0 | 0 | 0 | 256 | 0 | 0 | 0 |  | 728 | 12 | Montáž a dodávka talířového ventilu kruhového do d 100 mm s el.pohonem
|  | 110 |  |  | 110
91 | 728415811R00 | Demontáž mřížky větrací nebo ventilační na soc.zařízení |  | kus | 110 | 0 | 0 | 0 | 0 | RTS II / 2023 | 0 |  | 0 | 0 | 0 | 0 | 0 | 0 | 0 | 0 | 0 | 0 | 12 | 0 | 0 | 7 |  |  |  | 0 | 0 | 0 | 728_ | 72_ | _ | 0 | 0 | 0 | 258 | 0 | 0 | 0 |  | 728 | 12 | Demontáž mřížky větrací nebo ventilační na soc.zařízení
|  | 110 |  |  | 110
92 | 728611857R00 | Dmtž ventilátoru včetně podstavců |  | kus | 5 | 0 | 0 | 0 | 0 | RTS II / 2023 | 0 |  | 0 | 0 | 0 | 0 | 0 | 0 | 0 | 0 | 0 | 0 | 12 | 0 | 0 | 7 |  |  |  | 0 | 0 | 0 | 728_ | 72_ | _ | 0 | 0 | 0 | 260 | 0 | 0 | 0 |  | 728 | 12 | Dmtž ventilátoru včetně podstavců
|  | 5 |  |  | 5
93 | 728212411R00 | Případná úprava napojení na stávající páteřní rozvod |  | kus | 110 | 0 | 0 | 0 | 0 | RTS II / 2023 | 0 |  | 0 | 0 | 0 | 0 | 0 | 0 | 0 | 0 | 0 | 0 | 12 | 0 | 0 | 7 |  |  |  | 0 | 0 | 0 | 728_ | 72_ | _ | 0 | 0 | 0 | 262 | 0 | 0 | 0 |  | 728 | 12 | Případná úpravan napojení na stávající páteřní rozvod
|  | 110 |  |  | 110
94 | 728414612R00 | Montáž a dodávka digestoře s ventilátorem,tukovým filtrem a osvětlením |  | kus | 20 | 0 | 0 | 0 | 0 | RTS II / 2023 | 0 |  | 0 | 0 | 0 | 0 | 0 | 0 | 0 | 0 | 0 | 0 | 12 | 0 | 0 | 7 |  |  |  | 0 | 0 | 0 | 728_ | 72_ | _ | 0 | 0 | 0 | 264 | 0 | 0 | 0 |  | 728 | 12 | Montáž a dodávka digestoře s ventilátorem,tukovým filtrem a osvětlením
|  | 20 | odvod 230m3/h, přikon 180 w, napětí 230 V, včetně dodávky |  | 20
95 | 728314115R00 | Montáž a dodávka protidešť. žaluzie |  | kus | 5 | 0 | 0 | 0 | 0 | RTS II / 2023 | 0 |  | 0 | 0 | 0 | 0 | 0 | 0 | 0 | 0 | 0 | 0 | 12 | 0 | 0 | 7 |  |  |  | 0 | 0 | 0 | 728_ | 72_ | _ | 0 | 0 | 0 | 267 | 0 | 0 | 0 |  | 728 | 12 | Montáž a dodávka protidešť. žaluzie
|  | 5 |  |  | 5
96 | 728115111R00 | ohebné potrubí 125 montáž a dodávka |  | m | 55 | 0 | 0 | 0 | 0 | RTS II / 2023 | 0 |  | 0 | 0 | 0 | 0 | 0 | 0 | 0 | 0 | 0 | 0 | 12 | 0 | 0 | 7 |  |  |  | 0 | 0 | 0 | 728_ | 72_ | _ | 0 | 0 | 0 | 269 | 0 | 0 | 0 |  | 728 | 12 | ohebné potrubí 125 montáž a dodávka
|  | 55 |  |  | 55
97 | 728414862R00 | Demontáž digestoře |  | kus | 30 | 0 | 0 | 0 | 0 | RTS II / 2023 | 0 |  | 0 | 0 | 0 | 0 | 0 | 0 | 0 | 0 | 0 | 0 | 12 | 0 | 0 | 7 |  |  |  | 0 | 0 | 0 | 728_ | 72_ | _ | 0 | 0 | 0 | 271 | 0 | 0 | 0 |  | 728 | 12 | Demontáž digestoře
|  | 30 |  |  | 30
98 | 728212411R00 | případná úprava napojení na stávající páteřní rozvod |  | kus | 30 | 0 | 0 | 0 | 0 | RTS II / 2023 | 0 |  | 0 | 0 | 0 | 0 | 0 | 0 | 0 | 0 | 0 | 0 | 12 | 0 | 0 | 7 |  |  |  | 0 | 0 | 0 | 728_ | 72_ | _ | 0 | 0 | 0 | 273 | 0 | 0 | 0 |  | 728 | 12 | případná úprava napojení na stávající páteřní rozvod
|  | 30 |  |  | 30
99 | 42972862 | Mřížka venkovní nerezová se síťkou proti hmyzu D 100,trubka PVC D 100 a vnitřní plastová větrací mřížka s regulací 150/150 mm |  | kus | 59 | 0 | 0 | 0 | 0 | RTS I / 2023 | 0 |  | 0 | 0 | 0 | 0 | 0 | 0 | 0 | 0 | 0 | 0 | 12 | 0 | 0 | 7 |  |  |  | 0 | 0 | 0 | 728_ | 72_ | _ | 0 | 0 | 0 | 275 | 0 | 0 | 0 |  | 728 | 12 | Mřížka venkovní nerezová se síťkou proti hmyzu D 100,trubka PVC D 100 a vnitřní plastová větrací mřížka s regulací 150/150 mm
100 | 728414612R00 | Montáž digestoře |  | kus | 10 | 0 | 0 | 0 | 0 | RTS I / 2024 | 0 |  | 0 | 0 | 0 | 0 | 0 | 0 | 0 | 0 | 0 | 0 | 12 | 0 | 0 | 7 |  |  |  | 0 | 0 | 0 | 728_ | 72_ | _ | 0 | 0 | 0 | 276 | 0 | 0 | 0 |  | 728 | 12 | Montáž digestoře
|  | 10 |  |  | 10
101 | 998725104R00 | Přesun hmot pro VZT, výšky do 36 m |  | t | 1.343 | 0 | 0 | 0 | 0 | RTS II / 2023 | 0 |  | 0 | 0 | 0 | 0 | 0 | 0 | 0 | 0 | 0 | 0 | 12 | 0 | 0 | 5 |  |  |  | 0 | 0 | 0 | 728_ | 72_ | _ | 0 | 0 | 0 | 278 | 0 | 0 | 0 |  | 728 | 12 | Přesun hmot pro VZT, výšky do 36 m
|  | 1,343 |  |  | 1.343
| 762 | Konstrukce tesařské |  |  |  |  | 0 | 0 | 0 | [17 empty] | 0 | 0 | 0
102 | 762512115R00 | Položení desek na pero a drážku-atiky |  | m2 | 83.6 | 0 | 0 | 0 | 0 | RTS II / 2023 | 0 |  | 0 | 0 | 0 | 0 | 0 | 0 | 0 | 0 | 0 | 0 | 12 | 0 | 0 | 7 |  |  |  | 0 | 0 | 0 | 762_ | 76_ | _ | 0 | 0 | 0 | 281 | 0 | 0 | 0 |  | 762 | 12 | Položení desek na pero a drážku-atiky
|  | (29,50+29,50+14,50+14,50)*0,95 | (30+30+35) RŠ atiky |  | 83.6
103 | 766417111R00 | Podkladový rošt pod obložení stěn dle PD atika |  | m | 83.6 | 0 | 0 | 0 | 0 | RTS I / 2023 | 0 |  | 0 | 0 | 0 | 0 | 0 | 0 | 0 | 0 | 0 | 0 | 12 | 0 | 0 | 7 |  |  |  | 0 | 0 | 0 | 762_ | 76_ | _ | 0 | 0 | 0 | 283 | 0 | 0 | 0 |  | 762 | 12 | Podkladový rošt pod obložení stěn dle PD atika
|  | 83,60 | včetně fošen a oc.úhelníků |  | 83.6
104 | 762132811R00 | Montáž bednění stěn z vodovzdorné překližky |  | m2 | 52.8 | 0 | 0 | 0 | 0 | RTS I / 2023 | 0 |  | 0 | 0 | 0 | 0 | 0 | 0 | 0 | 0 | 0 | 0 | 12 | 0 | 0 | 7 |  |  |  | 0 | 0 | 0 | 762_ | 76_ | _ | 0 | 0 | 0 | 285 | 0 | 0 | 0 |  | 762 | 12 | Montáž bednění stěn z vodovzdorné překližky
|  | 30,48+22,32 | č.v.21+č.v.19 |  | 52.8
105 | 60624194 | Překližka foliovaná hladká vodovzdorná tl. 15 mm, F/F |  | m2 | 31.6992 | 0 | 0 | 0 | 0 | RTS I / 2023 | 0 |  | 0 | 0 | 0 | 0 | 0 | 0 | 0 | 0 | 0 | 0 | 12 | 0 | 0 | 7 |  |  |  | 0 | 0 | 0 | 762_ | 76_ | _ | 0 | 0 | 0 | 287 | 0 | 0 | 0 |  | 762 | 12 | Překližka foliovaná hladká vodovzdorná tl. 15 mm, F/F
|  | 30,48 | č.v.21 |  | 30.48
|  | ;ztratné 4%; 1,2192 |  |  | 1.2192
106 | 60624196 | Překližka foliovaná hladká bříza tl. 21 mm, F/F |  | m2 | 86.944 | 0 | 0 | 0 | 0 | RTS I / 2024 | 0 |  | 0 | 0 | 0 | 0 | 0 | 0 | 0 | 0 | 0 | 0 | 12 | 0 | 0 | 7 |  |  |  | 0 | 0 | 0 | 762_ | 76_ | _ | 0 | 0 | 0 | 290 | 0 | 0 | 0 |  | 762 | 12 | Překližka foliovaná hladká bříza tl. 21 mm, F/F
|  | 83,60 | č.v.22 |  | 83.6
|  | ;ztratné 4%; 3,344 |  |  | 3.344
107 | 60624192 | Překližka foliovaná hladká bříza tl. 10 mm, F/F |  | m2 | 22.32 | 0 | 0 | 0 | 0 | RTS I / 2024 | 0 |  | 0 | 0 | 0 | 0 | 0 | 0 | 0 | 0 | 0 | 0 | 12 | 0 | 0 | 7 |  |  |  | 0 | 0 | 0 | 762_ | 76_ | _ | 0 | 0 | 0 | 293 | 0 | 0 | 0 |  | 762 | 12 | Překližka foliovaná hladká bříza tl. 10 mm, F/F
|  | 148,8*0,15 |  |  | 22.32
108 | 998762104R00 | Přesun hmot pro tesařské konstrukce, výšky do 36 m |  | t | 2.574 | 0 | 0 | 0 | 0 | RTS II / 2023 | 0 |  | 0 | 0 | 0 | 0 | 0 | 0 | 0 | 0 | 0 | 0 | 12 | 0 | 0 | 5 |  |  |  | 0 | 0 | 0 | 762_ | 76_ | _ | 0 | 0 | 0 | 295 | 0 | 0 | 0 |  | 762 | 12 | Přesun hmot pro tesařské konstrukce, výšky do 36 m
|  | 2,574 |  |  | 2.574
| 764 | Konstrukce klempířské |  |  |  |  | 0 | 0 | 0 | [17 empty] | 0 | 0 | 0
109 | 59160889.A3 | Výlez na střechu 80x110 výrobek výkres č.6 dle PD s osazením |  | kus | 1 | 0 | 0 | 0 | 0 | RTS II / 2023 | 0 |  | 0 | 0 | 0 | 0 | 0 | 0 | 0 | 0 | 0 | 0 | 12 | 0 | 0 | 7 |  |  |  | 0 | 0 | 0 | 764_ | 76_ | _ | 0 | 0 | 0 | 298 | 0 | 0 | 0 |  | 764 | 12 | Výlez na střechu 80x110 výrobek výkres č.6 dle PD s osazením
|  | 1 |  |  | 1
110 | 764410850R00 | Demontáž oplechování parapetů,rš od 100 do 330 mm |  | m | 302.4 | 0 | 0 | 0 | 0 | RTS II / 2023 | 0 |  | 0 | 0 | 0 | 0 | 0 | 0 | 0 | 0 | 0 | 0 | 12 | 0 | 0 | 7 |  |  |  | 0 | 0 | 0 | 764_ | 76_ | _ | 0 | 0 | 0 | 300 | 0 | 0 | 0 |  | 764 | 12 | Demontáž oplechování parapetů,rš od 100 do 330 mm
|  | 1,2*9*12 |  |  | 129.6
|  | 2,4*6*12 |  |  | 172.8
111 | 764410340R00 | Oplechování parapetů-exterierový lakovaný ocelpozinkovaný š.250mm |  | m | 302.4 | 0 | 0 | 0 | 0 | RTS II / 2023 | 0 |  | 0 | 0 | 0 | 0 | 0 | 0 | 0 | 0 | 0 | 0 | 12 | 0 | 0 | 7 |  |  |  | 0 | 0 | 0 | 764_ | 76_ | _ | 0 | 0 | 0 | 303 | 0 | 0 | 0 |  | 764 | 12 | Oplechování parapetů-exterierový lakovaný ocelpozinkovaný š.250mm
|  | 302,4 | s plastovými bočnicemi |  | 302.4
112 | 764354292R00 | 1/K přítlačná lišta rš.50 |  | kus | 25.5 | 0 | 0 | 0 | 0 | RTS I / 2023 | 0 |  | 0 | 0 | 0 | 0 | 0 | 0 | 0 | 0 | 0 | 0 | 12 | 0 | 0 | 7 |  |  |  | 0 | 0 | 0 | 764_ | 76_ | _ | 0 | 0 | 0 | 305 | 0 | 0 | 0 |  | 764 | 12 | 1/K přítlačná lišta rš.50
|  | 25,5 | dle PD |  | 25.5
113 | 764354391R00 | 2/K krycí lišta rš.150 |  | m | 25.5 | 0 | 0 | 0 | 0 | RTS I / 2023 | 0 |  | 0 | 0 | 0 | 0 | 0 | 0 | 0 | 0 | 0 | 0 | 12 | 0 | 0 | 7 |  |  |  | 0 | 0 | 0 | 764_ | 76_ | _ | 0 | 0 | 0 | 307 | 0 | 0 | 0 |  | 764 | 12 | 2/K krycí lišta rš.150
|  | 25,5 | dle PD |  | 25.5
114 | 764354392R00 | 3/K stahovací objímka dl.500 |  | kus | 5 | 0 | 0 | 0 | 0 | RTS I / 2023 | 0 |  | 0 | 0 | 0 | 0 | 0 | 0 | 0 | 0 | 0 | 0 | 12 | 0 | 0 | 7 |  |  |  | 0 | 0 | 0 | 764_ | 76_ | _ | 0 | 0 | 0 | 309 | 0 | 0 | 0 |  | 764 | 12 | 3/K stahovací objímka dl.500
|  | 5 | dle PD |  | 5
115 | 764323220R00 | 4/K oplechování okapů Pz, rš 250 mm |  | m | 5.2 | 0 | 0 | 0 | 0 | RTS I / 2023 | 0 |  | 0 | 0 | 0 | 0 | 0 | 0 | 0 | 0 | 0 | 0 | 12 | 0 | 0 | 7 |  |  |  | 0 | 0 | 0 | 764_ | 76_ | _ | 0 | 0 | 0 | 311 | 0 | 0 | 0 |  | 764 | 12 | 4/K oplechování okapů Pz, rš 250 mm
|  | 5,2 | dle PD |  | 5.2
116 | 764323220R00 | 8/K žlabový kotlík |  | kus | 1 | 0 | 0 | 0 | 0 | RTS I / 2023 | 0 |  | 0 | 0 | 0 | 0 | 0 | 0 | 0 | 0 | 0 | 0 | 12 | 0 | 0 | 7 |  |  |  | 0 | 0 | 0 | 764_ | 76_ | _ | 0 | 0 | 0 | 313 | 0 | 0 | 0 |  | 764 | 12 | 8/K žlabový kotlík
|  | 1 |  |  | 1
117 | 764391210R00 | 5/K závětrná lišta z Pz plechu, rš 330 mm |  | m | 105 | 0 | 0 | 0 | 0 | RTS I / 2023 | 0 |  | 0 | 0 | 0 | 0 | 0 | 0 | 0 | 0 | 0 | 0 | 12 | 0 | 0 | 7 |  |  |  | 0 | 0 | 0 | 764_ | 76_ | _ | 0 | 0 | 0 | 315 | 0 | 0 | 0 |  | 764 | 12 | 5/K závětrná lišta z Pz plechu, rš 330 mm
|  | 105 | dle PD |  | 105
118 | 764393210R00 | 6/K oplechování stříšky přípojková skříň rš.500 |  | m | 1.75 | 0 | 0 | 0 | 0 | RTS I / 2023 | 0 |  | 0 | 0 | 0 | 0 | 0 | 0 | 0 | 0 | 0 | 0 | 12 | 0 | 0 | 7 |  |  |  | 0 | 0 | 0 | 764_ | 76_ | _ | 0 | 0 | 0 | 317 | 0 | 0 | 0 |  | 764 | 12 | 6/K oplechování stříšky přípojková skříň rš.500
|  | 1,75 | dle PD |  | 1.75
119 | 764393292R00 | 7/K krycí lišta přípojkové skříně Pz rš 150mm |  | kus | 1.75 | 0 | 0 | 0 | 0 | RTS I / 2023 | 0 |  | 0 | 0 | 0 | 0 | 0 | 0 | 0 | 0 | 0 | 0 | 12 | 0 | 0 | 7 |  |  |  | 0 | 0 | 0 | 764_ | 76_ | _ | 0 | 0 | 0 | 319 | 0 | 0 | 0 |  | 764 | 12 | 7/K krycí lišta přípojkové skříně Pz rš 150mm
|  | 1,75 | dle PD |  | 1.75
120 | 764259431R00 | 9/K svod kruhový D100 |  | m | 2.8 | 0 | 0 | 0 | 0 | RTS I / 2023 | 0 |  | 0 | 0 | 0 | 0 | 0 | 0 | 0 | 0 | 0 | 0 | 12 | 0 | 0 | 7 |  |  |  | 0 | 0 | 0 | 764_ | 76_ | _ | 0 | 0 | 0 | 321 | 0 | 0 | 0 |  | 764 | 12 | 9/K svod kruhový D100
|  | 2,8 | dle PD |  | 2.8
121 | 764541410R00 | 10/K koleno soklové D100 |  | kus | 1 | 0 | 0 | 0 | 0 | RTS I / 2023 | 0 |  | 0 | 0 | 0 | 0 | 0 | 0 | 0 | 0 | 0 | 0 | 12 | 0 | 0 | 7 |  |  |  | 0 | 0 | 0 | 764_ | 76_ | _ | 0 | 0 | 0 | 323 | 0 | 0 | 0 |  | 764 | 12 | 10/K koleno soklové D100
|  | 1 | dle PD |  | 1
122 | 764251602R00 | 12/K 6labové čelo hranatého žlabu |  | kus | 2 | 0 | 0 | 0 | 0 | RTS I / 2023 | 0 |  | 0 | 0 | 0 | 0 | 0 | 0 | 0 | 0 | 0 | 0 | 12 | 0 | 0 | 7 |  |  |  | 0 | 0 | 0 | 764_ | 76_ | _ | 0 | 0 | 0 | 325 | 0 | 0 | 0 |  | 764 | 12 | 12/K 6labové čelo hranatého žlabu
|  | 2 | dle PD |  | 2
123 | 764251631R00 | 13/K žlabový hák půlkulaty lakovaný |  | kus | 6 | 0 | 0 | 0 | 0 | RTS I / 2023 | 0 |  | 0 | 0 | 0 | 0 | 0 | 0 | 0 | 0 | 0 | 0 | 12 | 0 | 0 | 7 |  |  |  | 0 | 0 | 0 | 764_ | 76_ | _ | 0 | 0 | 0 | 327 | 0 | 0 | 0 |  | 764 | 12 | 13/K žlabový hák půlkulaty lakovaný
|  | 6 | dle PD |  | 6
124 | 764521450R00 | 15/K chlič z kruhové trouby |  | m | 1 | 0 | 0 | 0 | 0 | RTS I / 2023 | 0 |  | 0 | 0 | 0 | 0 | 0 | 0 | 0 | 0 | 0 | 0 | 12 | 0 | 0 | 7 |  |  |  | 0 | 0 | 0 | 764_ | 76_ | _ | 0 | 0 | 0 | 329 | 0 | 0 | 0 |  | 764 | 12 | 15/K chlič z kruhové trouby
|  | 1 | dle PD |  | 1
125 | 764211401R00 | Krytina hladká z Ti Zn střechy markýz nad vstupy |  | m2 | 5.6 | 0 | 0 | 0 | 0 | RTS I / 2023 | 0 |  | 0 | 0 | 0 | 0 | 0 | 0 | 0 | 0 | 0 | 0 | 12 | 0 | 0 | 7 |  |  |  | 0 | 0 | 0 | 764_ | 76_ | _ | 0 | 0 | 0 | 331 | 0 | 0 | 0 |  | 764 | 12 | Krytina hladká z Ti Zn střechy markýz nad vstupy
|  | 2,4+3,2 | dle PD |  | 5.6
126 | 28651131 | 11/K podokapní půlkulatý žlab Rš 250 |  | m | 5.2 | 0 | 0 | 0 | 0 | RTS I / 2023 | 0 |  | 0 | 0 | 0 | 0 | 0 | 0 | 0 | 0 | 0 | 0 | 12 | 0 | 0 | 7 |  |  |  | 0 | 0 | 0 | 764_ | 76_ | _ | 0 | 0 | 0 | 333 | 0 | 0 | 0 |  | 764 | 12 | 11/K podokapní půlkulatý žlab Rš 250
|  | 5,2 |  |  | 5.2
127 | 553442381 | 14/K žlabový kotlík hranatý |  | kus | 1 | 0 | 0 | 0 | 0 | RTS I / 2023 | 0 |  | 0 | 0 | 0 | 0 | 0 | 0 | 0 | 0 | 0 | 0 | 12 | 0 | 0 | 7 |  |  |  | 0 | 0 | 0 | 764_ | 76_ | _ | 0 | 0 | 0 | 335 | 0 | 0 | 0 |  | 764 | 12 | 14/K žlabový kotlík hranatý
|  | 1 | dle PD |  | 1
128 | 764541210R00 | 16/K koleno odpadní kruhové roury |  | kus | 1 | 0 | 0 | 0 | 0 | RTS I / 2023 | 0 |  | 0 | 0 | 0 | 0 | 0 | 0 | 0 | 0 | 0 | 0 | 12 | 0 | 0 | 7 |  |  |  | 0 | 0 | 0 | 764_ | 76_ | _ | 0 | 0 | 0 | 337 | 0 | 0 | 0 |  | 764 | 12 | 16/K koleno odpadní kruhové roury
|  | 1 |  |  | 1
129 | 764351201R00 | K/17Žlaby z Pz plechu podokapní čtyřhranné,rš 200 mm |  | m | 3.6 | 0 | 0 | 0 | 0 | RTS I / 2023 | 0 |  | 0 | 0 | 0 | 0 | 0 | 0 | 0 | 0 | 0 | 0 | 12 | 0 | 0 | 7 |  |  |  | 0 | 0 | 0 | 764_ | 76_ | _ | 0 | 0 | 0 | 339 | 0 | 0 | 0 |  | 764 | 12 | K/17Žlaby z Pz plechu podokapní čtyřhranné,rš 200 mm
|  | 3,6 |  |  | 3.6
130 | 764351917R00 | K/18 žlabové čelo |  | kus | 2 | 0 | 0 | 0 | 0 | RTS I / 2023 | 0 |  | 0 | 0 | 0 | 0 | 0 | 0 | 0 | 0 | 0 | 0 | 12 | 0 | 0 | 7 |  |  |  | 0 | 0 | 0 | 764_ | 76_ | _ | 0 | 0 | 0 | 341 | 0 | 0 | 0 |  | 764 | 12 | K/18 žlabové čelo
|  | 2 |  |  | 2
131 | 764356392R00 | K/19 hák hranatý z nerezové oceli |  | kus | 4 | 0 | 0 | 0 | 0 | RTS I / 2023 | 0 |  | 0 | 0 | 0 | 0 | 0 | 0 | 0 | 0 | 0 | 0 | 12 | 0 | 0 | 7 |  |  |  | 0 | 0 | 0 | 764_ | 76_ | _ | 0 | 0 | 0 | 343 | 0 | 0 | 0 |  | 764 | 12 | K/19 hák hranatý z nerezové oceli
|  | 4 |  |  | 4
132 | 764331320R00 | K/20 krycí lišta (markýza) |  | m | 3.6 | 0 | 0 | 0 | 0 | RTS I / 2023 | 0 |  | 0 | 0 | 0 | 0 | 0 | 0 | 0 | 0 | 0 | 0 | 12 | 0 | 0 | 7 |  |  |  | 0 | 0 | 0 | 764_ | 76_ | _ | 0 | 0 | 0 | 345 | 0 | 0 | 0 |  | 764 | 12 | K/20 krycí lišta (markýza)
|  | 3,6 |  |  | 3.6
133 | 764410880R00 | Demontáž oplechování |  | m | 164.8 | 0 | 0 | 0 | 0 | RTS I / 2023 | 0 |  | 0 | 0 | 0 | 0 | 0 | 0 | 0 | 0 | 0 | 0 | 12 | 0 | 0 | 7 |  |  |  | 0 | 0 | 0 | 764_ | 76_ | _ | 0 | 0 | 0 | 347 | 0 | 0 | 0 |  | 764 | 12 | Demontáž oplechování
|  | 25,5+25,5+5,2+105+3,6 |  |  | 164.8
134 | 998764104R00 | Přesun hmot pro klempířské konstr., výšky do 36 m |  | t | 1.984 | 0 | 0 | 0 | 0 | RTS II / 2023 | 0 |  | 0 | 0 | 0 | 0 | 0 | 0 | 0 | 0 | 0 | 0 | 12 | 0 | 0 | 5 |  |  |  | 0 | 0 | 0 | 764_ | 76_ | _ | 0 | 0 | 0 | 349 | 0 | 0 | 0 |  | 764 | 12 | Přesun hmot pro klempířské konstr., výšky do 36 m
|  | 1,984 |  |  | 1.984
| 767 | Konstrukce doplňkové stavební (zámečnické) |  |  |  |  | 0 | 0 | 0 | [17 empty] | 0 | 0 | 0
135 | 767222210R00 | Montáž a dodávka ocelový tenkostěnný profil U 140/60/5,vše žárově zinkováno |  | m | 148.8 | 0 | 0 | 0 | 0 | RTS II / 2023 | 0 |  | 0 | 0 | 0 | 0 | 0 | 0 | 0 | 0 | 0 | 0 | 12 | 0 | 0 | 7 |  |  |  | 0 | 0 | 0 | 767_ | 76_ | _ | 0 | 0 | 0 | 352 | 0 | 0 | 0 |  | 767 | 12 | Montáž a dodávka ocelový tenkostěnný profil U 140/60/5,vše žárově zinkováno
|  | 3,7*24+2,5*24 | úprava čel stropních desek lodžií výkres č.19 včetně přivařených kotev z pásové oceli 50/8/250 |  | 148.8
0
136 | 31171802.A | Kotva chemická - ampule maxima M12 |  | kus | 192 | 0 | 0 | 0 | 0 | RTS II / 2023 | 0 |  | 0 | 0 | 0 | 0 | 0 | 0 | 0 | 0 | 0 | 0 | 12 | 0 | 0 | 7 |  |  |  | 0 | 0 | 0 | 767_ | 76_ | _ | 0 | 0 | 0 | 355 | 0 | 0 | 0 |  | 767 | 12 | Kotva chemická - ampule maxima M12
|  | 4*24+4*24 |  |  | 192
137 | 627991005R00 | Vlepení přířezu z desek z MV tl.60mm do U profilu |  | m | 148.8 | 0 | 0 | 0 | 0 | RTS II / 2023 | 0 |  | 0 | 0 | 0 | 0 | 0 | 0 | 0 | 0 | 0 | 0 | 12 | 0 | 0 | 7 |  |  |  | 0 | 0 | 0 | 767_ | 76_ | _ | 0 | 0 | 0 | 357 | 0 | 0 | 0 |  | 767 | 12 | Vlepení přířezu z desek z MV tl.60mm do U profilu
|  | 3,7*24+2,5*24 |  |  | 148.8
138 | 767222120R00 | Montáž a dodávka ocelový tenkostěnný profil U 120/60/5mm,žárově zinkovaný |  | m | 33.6 | 0 | 0 | 0 | 0 | RTS II / 2023 | 0 |  | 0 | 0 | 0 | 0 | 0 | 0 | 0 | 0 | 0 | 0 | 12 | 0 | 0 | 7 |  |  |  | 0 | 0 | 0 | 767_ | 76_ | _ | 0 | 0 | 0 | 359 | 0 | 0 | 0 |  | 767 | 12 | Montáž a dodávka ocelový tenkostěnný profil U 120/60/5mm,žárově zinkovaný
|  | 33,6 | úprava čela stěny mezi lodžiemi výkres č.21 |  | 33.6
139 | 31171802.A | Kotva chemická - ampule maxima M12 |  | kus | 18 | 0 | 0 | 0 | 0 | RTS II / 2023 | 0 |  | 0 | 0 | 0 | 0 | 0 | 0 | 0 | 0 | 0 | 0 | 12 | 0 | 0 | 7 |  |  |  | 0 | 0 | 0 | 767_ | 76_ | _ | 0 | 0 | 0 | 361 | 0 | 0 | 0 |  | 767 | 12 | Kotva chemická - ampule maxima M12
|  | 18 |  |  | 18
140 | 762114110RT2 | M.konstr.stěn z řez.hraněn.do 120cm2 ocel.spojkami |  | m | 67.2 | 0 | 0 | 0 | 0 | RTS II / 2023 | 0 |  | 0 | 0 | 0 | 0 | 0 | 0 | 0 | 0 | 0 | 0 | 12 | 0 | 0 | 7 |  |  |  | 0 | 0 | 0 | 767_ | 76_ | _ | 0 | 0 | 0 | 363 | 0 | 0 | 0 |  | 767 | 12 | M.konstr.stěn z řez.hraněn.do 120cm2 ocel.spojkami
|  | 33,6*2 | včetně hranolků 30/50mm v rozích |  | 67.2
141 | 762222141R00 | Montáž zábradlí rovného, sloupky osově do 1,5 m |  | m | 9.6 | 0 | 0 | 0 | 0 | RTS II / 2023 | 0 |  | 0 | 0 | 0 | 0 | 0 | 0 | 0 | 0 | 0 | 0 | 12 | 0 | 0 | 7 |  |  |  | 0 | 0 | 0 | 767_ | 76_ | _ | 0 | 0 | 0 | 365 | 0 | 0 | 0 |  | 767 | 12 | Montáž zábradlí rovného, sloupky osově do 1,5 m
|  | 4,8*2 |  |  | 9.6
142 | 767193802R00 | Demontáž větracích mřížek |  | kus | 72 | 0 | 0 | 0 | 0 | RTS II / 2023 | 0 |  | 0 | 0 | 0 | 0 | 0 | 0 | 0 | 0 | 0 | 0 | 12 | 0 | 0 | 7 |  |  |  | 0 | 0 | 0 | 767_ | 76_ | _ | 0 | 0 | 0 | 367 | 0 | 0 | 0 |  | 767 | 12 | Demontáž větracích mřížek
|  | 12*6 |  |  | 72
143 | 767221 R-8 | Montáž a dodávka zábradlí 2550x1100 dvě buňky |  | soub | 24 | 0 | 0 | 0 | 0 | RTS II / 2023 | 0 |  | 0 | 0 | 0 | 0 | 0 | 0 | 0 | 0 | 0 | 0 | 12 | 0 | 0 | 7 |  |  |  | 0 | 0 | 0 | 767_ | 76_ | _ | 0 | 0 | 0 | 369 | 0 | 0 | 0 |  | 767 | 12 | Montáž a dodávka zábradlí 2550x1100 dvě buňky
|  | 12*2 | dle PD včetně zakrytí mezer ke stěnám a podlaze plechy |  | 24
144 | 767221 R-9 | Přídavný zasklívací systém s výhybkou 2550x1100 |  | soub | 24 | 0 | 0 | 0 | 0 | RTS II / 2023 | 0 |  | 0 | 0 | 0 | 0 | 0 | 0 | 0 | 0 | 0 | 0 | 12 | 0 | 0 | 7 |  |  |  | 0 | 0 | 0 | 767_ | 76_ | _ | 0 | 0 | 0 | 371 | 0 | 0 | 0 |  | 767 | 12 | Přídavný zasklívací systém s výhybkou 2550x1100
|  | 12*2 | dle PD |  | 24
145 | 767221 R-10 | montáž a dodávka Al.zábradlí 3750x1100 tři buňky |  | soub | 24 | 0 | 0 | 0 | 0 | RTS II / 2023 | 0 |  | 0 | 0 | 0 | 0 | 0 | 0 | 0 | 0 | 0 | 0 | 12 | 0 | 0 | 7 |  |  |  | 0 | 0 | 0 | 767_ | 76_ | _ | 0 | 0 | 0 | 373 | 0 | 0 | 0 |  | 767 | 12 | montáž a dodávka Al.zábradlí 3750x1100 tři buňky
|  | 12*2 | dle PD včetně zakrytí mezer ke stěnám a podlaze plechy |  | 24
146 | 767222 R-11 | přídavný zasklívací systém s výhybkou 3750x1100 |  | soub | 24 | 0 | 0 | 0 | 0 | RTS II / 2023 | 0 |  | 0 | 0 | 0 | 0 | 0 | 0 | 0 | 0 | 0 | 0 | 12 | 0 | 0 | 7 |  |  |  | 0 | 0 | 0 | 767_ | 76_ | _ | 0 | 0 | 0 | 375 | 0 | 0 | 0 |  | 767 | 12 | přídavný zasklívací systém s výhybkou 3750x1100
|  | 12*2 | dle PD |  | 24
147 | 767584811R00 | Demontáž mřížek-větrací otvory |  | kus | 140 | 0 | 0 | 0 | 0 | RTS I / 2023 | 0 |  | 0 | 0 | 0 | 0 | 0 | 0 | 0 | 0 | 0 | 0 | 12 | 0 | 0 | 7 |  |  |  | 0 | 0 | 0 | 767_ | 76_ | _ | 0 | 0 | 0 | 377 | 0 | 0 | 0 |  | 767 | 12 | Demontáž mřížek-větrací otvory
|  | 140 |  |  | 140
148 | 641960000R00 | Těsnění větracích otvorů PU pěnou |  | m | 14 | 0 | 0 | 0 | 0 | RTS I / 2023 | 0 |  | 0 | 0 | 0 | 0 | 0 | 0 | 0 | 0 | 0 | 0 | 12 | 0 | 0 | 7 |  |  |  | 0 | 0 | 0 | 767_ | 76_ | _ | 0 | 0 | 0 | 379 | 0 | 0 | 0 |  | 767 | 12 | Těsnění větracích otvorů PU pěnou
|  | 140*0,10 | cca 100mm jeden otvor |  | 14
149 | 767711 R-04 | Osazení a dodávka vstuních dveří dle PD 2400x2150 |  | kus | 1 | 0 | 0 | 0 | 0 | RTS I / 2023 | 0 |  | 0 | 0 | 0 | 0 | 0 | 0 | 0 | 0 | 0 | 0 | 12 | 0 | 0 | 7 |  |  |  | 0 | 0 | 0 | 767_ | 76_ | _ | 0 | 0 | 0 | 381 | 0 | 0 | 0 |  | 767 | 12 | Osazení a dodávka vstuních dveří dle PD 2400x2150
|  | 1 |  |  | 1
150 | 767711 R-05 | Osazení a dodávka vstupních dveří zadní vstup dle PD 940x2175 |  | kus | 1 | 0 | 0 | 0 | 0 | RTS I / 2023 | 0 |  | 0 | 0 | 0 | 0 | 0 | 0 | 0 | 0 | 0 | 0 | 12 | 0 | 0 | 7 |  |  |  | 0 | 0 | 0 | 767_ | 76_ | _ | 0 | 0 | 0 | 383 | 0 | 0 | 0 |  | 767 | 12 | Osazení a dodávka vstupních dveří zadní vstup dle PD 940x2175
|  | 1 |  |  | 1
151 | 767311 R-06 | Montáž a dodávka stříšky nad vstupem |  | kus | 1 | 0 | 0 | 0 | 0 | RTS I / 2023 | 0 |  | 0 | 0 | 0 | 0 | 0 | 0 | 0 | 0 | 0 | 0 | 12 | 0 | 0 | 7 |  |  |  | 0 | 0 | 0 | 767_ | 76_ | _ | 0 | 0 | 0 | 385 | 0 | 0 | 0 |  | 767 | 12 | Montáž a dodávka stříšky nad vstupem
|  | 1 | 1400/900mm z vrstveného bezpečnostního opakního skla tl.20mm na nerezových táhlech a terčích včetně kotevních bloků do ETICS |  | 1
152 | 998767104R00 | Přesun hmot pro zámečnické konstr., výšky do 36 m |  | t | 10.84 | 0 | 0 | 0 | 0 | RTS II / 2023 | 0 |  | 0 | 0 | 0 | 0 | 0 | 0 | 0 | 0 | 0 | 0 | 12 | 0 | 0 | 5 |  |  |  | 0 | 0 | 0 | 767_ | 76_ | _ | 0 | 0 | 0 | 389 | 0 | 0 | 0 |  | 767 | 12 | Přesun hmot pro zámečnické konstr., výšky do 36 m
|  | 10,84 |  |  | 10.84
| 771 | Podlahy z dlaždic |  |  |  |  | 0 | 0 | 0 | [17 empty] | 0 | 0 | 0
153 | 771575104R00 | Montáž podlah keram.,režné hladké, tmel, s úpravou podkladu |  | m2 | 201.5993 | 0 | 0 | 0 | 0 | RTS II / 2023 | 0 |  | 0 | 0 | 0 | 0 | 0 | 0 | 0 | 0 | 0 | 0 | 12 | 0 | 0 | 7 |  |  |  | 0 | 0 | 0 | 771_ | 77_ | _ | 0 | 0 | 0 | 392 | 0 | 0 | 0 |  | 771 | 12 | Montáž podlah keram.,režné hladké, tmel, s úpravou podkladu
|  | 3,75*1,24*12*2 | lodžie dle PD |  | 111.6
|  | 2,55*1,24*12*2 |  |  | 75.888
|  | 3*0,9 | vstup |  | 2.7
|  | ;ztratné 6%; 11,41128 |  |  | 11.4113
154 | 771411014R00 | Obklad soklíků pórov.rovných do MC,20x10,H 10 cm |  | m | 272.74 | 0 | 0 | 0 | 0 | RTS II / 2023 | 0 |  | 0 | 0 | 0 | 0 | 0 | 0 | 0 | 0 | 0 | 0 | 12 | 0 | 0 | 7 |  |  |  | 0 | 0 | 0 | 771_ | 77_ | _ | 0 | 0 | 0 | 397 | 0 | 0 | 0 |  | 771 | 12 | Obklad soklíků pórov.rovných do MC,20x10,H 10 cm
|  | (3,75+1,24+1,24)*12*2 | lodžie |  | 149.52
|  | (2,55+1,24+1,24)*12*2 |  |  | 120.72
|  | (0,9+0,9+0,35+0,35) | hlavní vstup |  | 2.5
155 | 597642060 | Dlažba keramická plný střep protiskluzná matná 200/200/9 mm |  | m2 | 242.5269 | 0 | 0 | 0 | 0 | RTS II / 2023 | 0 |  | 0 | 0 | 0 | 0 | 0 | 0 | 0 | 0 | 0 | 0 | 12 | 0 | 0 | 7 |  |  |  | 0 | 0 | 0 | 771_ | 77_ | _ | 0 | 0 | 0 | 401 | 0 | 0 | 0 |  | 771 | 12 | Dlažba keramická plný střep protiskluzná matná 200/200/9 mm
|  | 27,2 | sokl |  | 27.2
|  | 201,599 | plochy dlažby dle PD |  | 201.599
|  | ;ztratné 6%; 13,72794 |  |  | 13.7279
156 | 781670116RA0 | Obklad parapetu,v suterénu |  | m | 21 | 0 | 0 | 0 | 0 | RTS II / 2023 | 0 |  | 0 | 0 | 0 | 0 | 0 | 0 | 0 | 0 | 0 | 0 | 12 | 0 | 0 | 7 |  |  |  | 0 | 0 | 0 | 771_ | 77_ | _ | 0 | 0 | 0 | 405 | 0 | 0 | 0 |  | 771 | 12 | Obklad parapetu,v suterénu
|  | 1,2*7+1,8*7 |  |  | 21
157 | 771101R-02 | Systém pro zateplení lodžií Multi Plus |  | m2 | 198.899 | 0 | 0 | 0 | 0 | RTS I / 2023 | 0 |  | 0 | 0 | 0 | 0 | 0 | 0 | 0 | 0 | 0 | 0 | 12 | 0 | 0 | 7 |  |  |  | 0 | 0 | 0 | 771_ | 77_ | _ | 0 | 0 | 0 | 407 | 0 | 0 | 0 |  | 771 | 12 | Systém pro zateplení lodžií Multi Plus
|  | 201,599-2,7 | dle technického listu-stěrková a lepící hmota, deska EPS 150 stěrková lepící hmota s armovací tkaninou, penetrace, systémová okapnice, těsnící páska BUTIL, lepící tmel dle certifikátu, PCIPecilastik, těsnící páska, hydroizolační stěrka, difůzní páska,lepící tmel, polyethylenový provazec spárovací hmota, tmel PCI Elritan 140 |  | 198.899
158 | 998771104R00 | Přesun hmot pro podlahy z dlaždic, výšky do 36 m |  | t | 7.303 | 0 | 0 | 0 | 0 | RTS II / 2023 | 0 |  | 0 | 0 | 0 | 0 | 0 | 0 | 0 | 0 | 0 | 0 | 12 | 0 | 0 | 5 |  |  |  | 0 | 0 | 0 | 771_ | 77_ | _ | 0 | 0 | 0 | 413 | 0 | 0 | 0 |  | 771 | 12 | Přesun hmot pro podlahy z dlaždic, výšky do 36 m
|  | 7,303 |  |  | 7.303
| 783 | Nátěry |  |  |  |  | 0 | 0 | 0 | [17 empty] | 0 | 0 | 0
159 | 783222941RT1 | Údržba, nátěr syntetický kovových konstr.samozákladující barva |  | m2 | 6.025 | 0 | 0 | 0 | 0 | RTS II / 2023 | 0 |  | 0 | 0 | 0 | 0 | 0 | 0 | 0 | 0 | 0 | 0 | 12 | 0 | 0 | 7 |  |  |  | 0 | 0 | 0 | 783_ | 78_ | _ | 0 | 0 | 0 | 416 | 0 | 0 | 0 |  | 783 | 12 | Údržba, nátěr syntetický kovových konstr.samozákladující barva
|  | 1*2*2 | dveře strojovny |  | 4
|  | 1,35*1,5 | dvířka skříně NN |  | 2.025
160 | 783425150R00 | Nátěr syntetický potrubí do DN 100 mm Z + 2x |  | m | 7 | 0 | 0 | 0 | 0 | RTS II / 2023 | 0 |  | 0 | 0 | 0 | 0 | 0 | 0 | 0 | 0 | 0 | 0 | 12 | 0 | 0 | 7 |  |  |  | 0 | 0 | 0 | 783_ | 78_ | _ | 0 | 0 | 0 | 419 | 0 | 0 | 0 |  | 783 | 12 | Nátěr syntetický potrubí do DN 100 mm Z + 2x
|  | 7 | anténní stožár s odrezivěním a očištěním |  | 7
161 | 783424140R00 | Nátěr syntetický potrubí do DN 50 mm Z + 2x |  | m | 12 | 0 | 0 | 0 | 0 | RTS II / 2023 | 0 |  | 0 | 0 | 0 | 0 | 0 | 0 | 0 | 0 | 0 | 0 | 12 | 0 | 0 | 7 |  |  |  | 0 | 0 | 0 | 783_ | 78_ | _ | 0 | 0 | 0 | 421 | 0 | 0 | 0 |  | 783 | 12 | Nátěr syntetický potrubí do DN 50 mm Z + 2x
|  | 4,8*2 | zábradlí rampy hlavního vstupu |  | 9.6
|  | 1,20*2 | zábradlí u výlezu na střechu s odrezivěním a očištěním |  | 2.4
| 90 | Hodinové zúčtovací sazby (HZS) |  |  |  |  | 0 | 0 | 0 | [17 empty] | 0 | 0 | 0
162 | 900 R03 | HZS |  | h | 80 | 0 | 0 | 0 | 0 | RTS II / 2023 | 0 |  | 0 | 0 | 0 | 0 | 0 | 0 | 0 | 0 | 0 | 0 | 12 | 0 | 0 | 1 |  |  |  | 0 | 0 | 0 | 90_ | 9_ | _ | 0 | 0 | 0 | 425 | 0 | 0 | 0 |  | 90 | 12 | HZS
|  | 80 |  |  | 80
| 91 | Doplňující konstrukce a práce na pozemních komunikacích a zpevněných plochách |  |  |  |  | 0 | 0 | 0 | [17 empty] | 0 | 0 | 0
163 | 916531111RT7 | Osazení záhon.obrubníků do lože z C12/15 bez opěry |  | m | 7 | 0 | 0 | 0 | 0 | RTS I / 2023 | 0 |  | 0 | 0 | 0 | 0 | 0 | 0 | 0 | 0 | 0 | 0 | 12 | 0 | 0 | 1 |  |  |  | 0 | 0 | 0 | 91_ | 9_ | _ | 0 | 0 | 0 | 428 | 0 | 0 | 0 |  | 91 | 12 | Osazení záhon.obrubníků do lože z C12/15 bez opěry
|  | 2,45+2,45+2,1 | včetně materiálu,1000/250/80 šedý odstín,(BEST LINEA) |  | 7
| 94 | Lešení a stavební výtahy |  |  |  |  | 0 | 0 | 0 | [17 empty] | 0 | 0 | 0
164 | 941941042R00 | Montáž lešení leh.řad.s podlahami,š.1,2 m, H 30 m |  | m2 | 3456 | 0 | 0 | 0 | 0 | RTS II / 2023 | 0 |  | 0 | 0 | 0 | 0 | 0 | 0 | 0 | 0 | 0 | 0 | 12 | 0 | 0 | 1 |  |  |  | 0 | 0 | 0 | 94_ | 9_ | _ | 0 | 0 | 0 | 431 | 0 | 0 | 0 |  | 94 | 12 | Montáž lešení leh.řad.s podlahami,š.1,2 m, H 30 m
|  | (29,5+1+1)*2*36 |  |  | 2268
|  | (14,5+1+1)*2*36 |  |  | 1188
165 | 941941292R00 | Příplatek za každý měsíc použití lešení k pol.1042 |  | m2 | 17280 | 0 | 0 | 0 | 0 | RTS II / 2023 | 0 |  | 0 | 0 | 0 | 0 | 0 | 0 | 0 | 0 | 0 | 0 | 12 | 0 | 0 | 1 |  |  |  | 0 | 0 | 0 | 94_ | 9_ | _ | 0 | 0 | 0 | 434 | 0 | 0 | 0 |  | 94 | 12 | Příplatek za každý měsíc použití lešení k pol.1042
|  | 3456*5 |  |  | 17280
166 | 941941842R00 | Demontáž lešení leh.řad.s podlahami,š.1,2 m,H 30 m |  | m2 | 3456 | 0 | 0 | 0 | 0 | RTS II / 2023 | 0 |  | 0 | 0 | 0 | 0 | 0 | 0 | 0 | 0 | 0 | 0 | 12 | 0 | 0 | 1 |  |  |  | 0 | 0 | 0 | 94_ | 9_ | _ | 0 | 0 | 0 | 436 | 0 | 0 | 0 |  | 94 | 12 | Demontáž lešení leh.řad.s podlahami,š.1,2 m,H 30 m
|  | 3456 |  |  | 3456
167 | 944944011R00 | Montáž ochranné sítě z umělých vláken |  | m2 | 3456 | 0 | 0 | 0 | 0 | RTS II / 2023 | 0 |  | 0 | 0 | 0 | 0 | 0 | 0 | 0 | 0 | 0 | 0 | 12 | 0 | 0 | 1 |  |  |  | 0 | 0 | 0 | 94_ | 9_ | _ | 0 | 0 | 0 | 438 | 0 | 0 | 0 |  | 94 | 12 | Montáž ochranné sítě z umělých vláken
|  | 3456 |  |  | 3456
168 | 944944033R00 | Příplatek za každý měsíc použití sítí k pol. 4013 |  | m2 | 3456 | 0 | 0 | 0 | 0 | RTS II / 2023 | 0 |  | 0 | 0 | 0 | 0 | 0 | 0 | 0 | 0 | 0 | 0 | 12 | 0 | 0 | 1 |  |  |  | 0 | 0 | 0 | 94_ | 9_ | _ | 0 | 0 | 0 | 440 | 0 | 0 | 0 |  | 94 | 12 | Příplatek za každý měsíc použití sítí k pol. 4013
|  | 3456 |  |  | 3456
169 | 944945013R00 | Montáž záchytné stříšky H 4,5 m, šířky nad 2 m |  | m | 8 | 0 | 0 | 0 | 0 | RTS II / 2023 | 0 |  | 0 | 0 | 0 | 0 | 0 | 0 | 0 | 0 | 0 | 0 | 12 | 0 | 0 | 1 |  |  |  | 0 | 0 | 0 | 94_ | 9_ | _ | 0 | 0 | 0 | 442 | 0 | 0 | 0 |  | 94 | 12 | Montáž záchytné stříšky H 4,5 m, šířky nad 2 m
|  | 8 |  |  | 8
170 | 944945813R00 | Demontáž záchytné stříšky H 4,5 m, šířky nad 2 m |  | m | 8 | 0 | 0 | 0 | 0 | RTS II / 2023 | 0 |  | 0 | 0 | 0 | 0 | 0 | 0 | 0 | 0 | 0 | 0 | 12 | 0 | 0 | 1 |  |  |  | 0 | 0 | 0 | 94_ | 9_ | _ | 0 | 0 | 0 | 444 | 0 | 0 | 0 |  | 94 | 12 | Demontáž záchytné stříšky H 4,5 m, šířky nad 2 m
|  | 8 |  |  | 8
171 | 998009101R00 | Přesun hmot lešení samostatně budovaného |  | t | 80.576 | 0 | 0 | 0 | 0 | RTS II / 2023 | 0 |  | 0 | 0 | 0 | 0 | 0 | 0 | 0 | 0 | 0 | 0 | 12 | 0 | 0 | 5 |  |  |  | 0 | 0 | 0 | 94_ | 9_ | _ | 0 | 0 | 0 | 446 | 0 | 0 | 0 |  | 94 | 12 | Přesun hmot lešení samostatně budovaného
|  | 80,576 |  |  | 80.576
| 95 | Různé dokončovací konstrukce a práce na pozemních stavbách |  |  |  |  | 0 | 0 | 0 | [17 empty] | 0 | 0 | 0
172 | 953941511R00 | Osazení a dodávka věšáku na prádlo dle PD |  | kus | 48 | 0 | 0 | 0 | 0 | RTS II / 2023 | 0 |  | 0 | 0 | 0 | 0 | 0 | 0 | 0 | 0 | 0 | 0 | 12 | 0 | 0 | 1 |  |  |  | 0 | 0 | 0 | 95_ | 9_ | _ | 0 | 0 | 0 | 449 | 0 | 0 | 0 |  | 95 | 12 | Osazení a dodávka věšáku na prádlo dle PD
|  | 48 | hliníkový lodžiový sušák na prádlo s pohyblivými jezdci pro minimálně 5 šňůr,včetně kotev pro zateplené stěny |  | 48
173 | 953761 R-06 | čtyřkomorová hnízdní budka pro rorýse |  | kus | 2 | 0 | 0 | 0 | 0 | RTS II / 2023 | 0 |  | 0 | 0 | 0 | 0 | 0 | 0 | 0 | 0 | 0 | 0 | 12 | 0 | 0 | 1 |  |  |  | 0 | 0 | 0 | 95_ | 9_ | _ | 0 | 0 | 0 | 452 | 0 | 0 | 0 |  | 95 | 12 | čtyřkomorová hnízdní budka pro rorýse
|  | 2 |  |  | 2
174 | 5534301661 | Větrací mřížka 150/150mm se síťkou s osazením,nerez |  | kus | 60 | 0 | 0 | 0 | 0 | RTS II / 2023 | 0 |  | 0 | 0 | 0 | 0 | 0 | 0 | 0 | 0 | 0 | 0 | 12 | 0 | 0 | 1 |  |  |  | 0 | 0 | 0 | 95_ | 9_ | _ | 0 | 0 | 0 | 454 | 0 | 0 | 0 |  | 95 | 12 | Větrací mřížka 150/150mm se síťkou s osazením,nerez
|  | 5*12 | kovová |  | 60
175 | 952901114R00 | Vyčištění budov o výšce podlaží nad 4 m |  | m2 | 386 | 0 | 0 | 0 | 0 | RTS II / 2023 | 0 |  | 0 | 0 | 0 | 0 | 0 | 0 | 0 | 0 | 0 | 0 | 12 | 0 | 0 | 1 |  |  |  | 0 | 0 | 0 | 95_ | 9_ | _ | 0 | 0 | 0 | 456 | 0 | 0 | 0 |  | 95 | 12 | Vyčištění budov o výšce podlaží nad 4 m
|  | 236+150 |  |  | 386
176 | 999281112R00 | Přesun hmot pro opravy a údržbu do výšky 36 m |  | t | 11.032 | 0 | 0 | 0 | 0 | RTS II / 2023 | 0 |  | 0 | 0 | 0 | 0 | 0 | 0 | 0 | 0 | 0 | 0 | 12 | 0 | 0 | 5 |  |  |  | 0 | 0 | 0 | 95_ | 9_ | _ | 0 | 0 | 0 | 458 | 0 | 0 | 0 |  | 95 | 12 | Přesun hmot pro opravy a údržbu do výšky 36 m
|  | 7,648+0,311+0,189+2,171+0,423+0,290 |  |  | 11.032
| 96 | Bourání konstrukcí |  |  |  |  | 0 | 0 | 0 | [17 empty] | 0 | 0 | 0
177 | 968072357R00 | Vybourání plast. oken zdvojených nad 4 m2 |  | m2 | 0.72 | 0 | 0 | 0 | 0 | RTS I / 2023 | 0 |  | 0 | 0 | 0 | 0 | 0 | 0 | 0 | 0 | 0 | 0 | 12 | 0 | 0 | 1 |  |  |  | 0 | 0 | 0 | 96_ | 9_ | _ | 0 | 0 | 0 | 461 | 0 | 0 | 0 |  | 96 | 12 | Vybourání plast. oken zdvojených nad 4 m2
|  | 1,2*0,6 |  |  | 0.72
178 | 968072455R00 | Vybourání dveří se zárubněmi |  | m2 | 8.9838 | 0 | 0 | 0 | 0 | RTS I / 2023 | 0 |  | 0 | 0 | 0 | 0 | 0 | 0 | 0 | 0 | 0 | 0 | 12 | 0 | 0 | 1 |  |  |  | 0 | 0 | 0 | 96_ | 9_ | _ | 0 | 0 | 0 | 463 | 0 | 0 | 0 |  | 96 | 12 | Vybourání dveří se zárubněmi
|  | 0,95*2,175 |  |  | 2.0663
|  | 0,95*1,85 |  |  | 1.7575
|  | 2,4*2,15 |  |  | 5.16
| 97 | Prorážení otvorů a ostatní bourací práce |  |  |  |  | 0 | 0 | 0 | [17 empty] | 0 | 0 | 0
179 | 970051130R00 | Vrtání jádrové do ŽB do D 130 mm |  | m | 3.36 | 0 | 0 | 0 | 0 | RTS II / 2023 | 0 |  | 0 | 0 | 0 | 0 | 0 | 0 | 0 | 0 | 0 | 0 | 12 | 0 | 0 | 1 |  |  |  | 0 | 0 | 0 | 97_ | 9_ | _ | 0 | 0 | 0 | 468 | 0 | 0 | 0 |  | 97 | 12 | Vrtání jádrové do ŽB do D 130 mm
|  | 12*0,28 | vyvrtání větracích otvorů profilu 120mm v obvodovém panelu |  | 3.36
| M21 | Elektromontáže |  |  |  |  | 0 | 0 | 0 | [17 empty] | 0 | 0 | 0
180 | 210100381R00 | Kontrola stavu a úprava napojovacího bodu |  | hod | 10 | 0 | 0 | 0 | 0 | RTS II / 2023 | 0 |  | 0 | 0 | 0 | 0 | 0 | 0 | 0 | 0 | 0 | 0 | 12 | 0 | 0 | 2 |  |  |  | 0 | 0 | 0 | M21_ | 9_ | _ | 0 | 0 | 0 | 471 | 0 | 0 | 0 |  |  | 12 | Kontrola stavu a úprava napojovacího bodu
|  | 10 | dle PD |  | 10
181 | 210191503R00 | přípojnice hlavního pospojení |  | kus | 1 | 0 | 0 | 0 | 0 | RTS II / 2023 | 0 |  | 0 | 0 | 0 | 0 | 0 | 0 | 0 | 0 | 0 | 0 | 12 | 0 | 0 | 2 |  |  |  | 0 | 0 | 0 | M21_ | 9_ | _ | 0 | 0 | 0 | 473 | 0 | 0 | 0 |  |  | 12 | přípojnice hlavního pospojení
|  | 1 | včetně materiálu |  | 1
182 | 210010003RU2 | Trubka ohebná pod omítku, vnější průměr 23mm |  | m | 290 | 0 | 0 | 0 | 0 | RTS II / 2023 | 0 |  | 0 | 0 | 0 | 0 | 0 | 0 | 0 | 0 | 0 | 0 | 12 | 0 | 0 | 2 |  |  |  | 0 | 0 | 0 | M21_ | 9_ | _ | 0 | 0 | 0 | 475 | 0 | 0 | 0 |  |  | 12 | Trubka ohebná pod omítku, vnější průměr 23mm
|  | 290 | včetně materiálů |  | 290
183 | 210010004RU2 | Trubka ohebná pod omítku, vnější průměr 36 mm |  | m | 40 | 0 | 0 | 0 | 0 | RTS II / 2023 | 0 |  | 0 | 0 | 0 | 0 | 0 | 0 | 0 | 0 | 0 | 0 | 12 | 0 | 0 | 2 |  |  |  | 0 | 0 | 0 | M21_ | 9_ | _ | 0 | 0 | 0 | 477 | 0 | 0 | 0 |  |  | 12 | Trubka ohebná pod omítku, vnější průměr 36 mm
|  | 40 | včetně materiálu |  | 40
184 | 210010001R00 | Trubka ohebná pod omítku, d29 uložená pevně |  | m | 250 | 0 | 0 | 0 | 0 | RTS II / 2023 | 0 |  | 0 | 0 | 0 | 0 | 0 | 0 | 0 | 0 | 0 | 0 | 12 | 0 | 0 | 2 |  |  |  | 0 | 0 | 0 | M21_ | 9_ | _ | 0 | 0 | 0 | 479 | 0 | 0 | 0 |  |  | 12 | Trubka ohebná pod omítku, d29 uložená pevně
|  | 250 | včetně materiálu |  | 250
185 | 210010324RT2 | Krabice přístrojová KP, 68/1 |  | kus | 70 | 0 | 0 | 0 | 0 | RTS II / 2023 | 0 |  | 0 | 0 | 0 | 0 | 0 | 0 | 0 | 0 | 0 | 0 | 12 | 0 | 0 | 2 |  |  |  | 0 | 0 | 0 | M21_ | 9_ | _ | 0 | 0 | 0 | 481 | 0 | 0 | 0 |  |  | 12 | Krabice přístrojová KP, 68/1
|  | 70 | včetně materiálu |  | 70
186 | 210010311RT1 | Krabice univerzální KU, 68/2-1903 |  | kus | 70 | 0 | 0 | 0 | 0 | RTS II / 2023 | 0 |  | 0 | 0 | 0 | 0 | 0 | 0 | 0 | 0 | 0 | 0 | 12 | 0 | 0 | 2 |  |  |  | 0 | 0 | 0 | M21_ | 9_ | _ | 0 | 0 | 0 | 483 | 0 | 0 | 0 |  |  | 12 | Krabice univerzální KU, 68/2-1903
|  | 70 | včetně materiálu |  | 70
187 | 210010323RT1 | Krabice odbočná KO, se zapojením, čtvercová |  | kus | 36 | 0 | 0 | 0 | 0 | RTS II / 2023 | 0 |  | 0 | 0 | 0 | 0 | 0 | 0 | 0 | 0 | 0 | 0 | 12 | 0 | 0 | 2 |  |  |  | 0 | 0 | 0 | M21_ | 9_ | _ | 0 | 0 | 0 | 485 | 0 | 0 | 0 |  |  | 12 | Krabice odbočná KO, se zapojením, čtvercová
|  | 36 | včetně materiálu |  | 36
188 | 210010323RT3 | Krabice odbočná KO, se zapojením, čtvercová |  | kus | 5 | 0 | 0 | 0 | 0 | RTS II / 2023 | 0 |  | 0 | 0 | 0 | 0 | 0 | 0 | 0 | 0 | 0 | 0 | 12 | 0 | 0 | 2 |  |  |  | 0 | 0 | 0 | M21_ | 9_ | _ | 0 | 0 | 0 | 487 | 0 | 0 | 0 |  |  | 12 | Krabice odbočná KO, se zapojením, čtvercová
|  | 5 | včetně materiálu |  | 5
189 | 210290R-01 | Úprava stávajících rozvodů |  | hod | 35 | 0 | 0 | 0 | 0 | RTS II / 2023 | 0 |  | 0 | 0 | 0 | 0 | 0 | 0 | 0 | 0 | 0 | 0 | 12 | 0 | 0 | 2 |  |  |  | 0 | 0 | 0 | M21_ | 9_ | _ | 0 | 0 | 0 | 489 | 0 | 0 | 0 |  |  | 12 | Úprava stávajících rozvodů
|  | 35 |  |  | 35
190 | 210020503R00 | Žlab kabelový +kolena spoj.materiál 65/50mm |  | m | 40 | 0 | 0 | 0 | 0 | RTS II / 2023 | 0 |  | 0 | 0 | 0 | 0 | 0 | 0 | 0 | 0 | 0 | 0 | 12 | 0 | 0 | 2 |  |  |  | 0 | 0 | 0 | M21_ | 9_ | _ | 0 | 0 | 0 | 491 | 0 | 0 | 0 |  |  | 12 | Žlab kabelový +kolena spoj.materiál 65/50mm
|  | 40 | včetně materiálu |  | 40
191 | 210800505RT1 | Vodič H07V-U (CY) 2,0 mm2 uložený v trubkách |  | m | 490 | 0 | 0 | 0 | 0 | RTS II / 2023 | 0 |  | 0 | 0 | 0 | 0 | 0 | 0 | 0 | 0 | 0 | 0 | 12 | 0 | 0 | 2 |  |  |  | 0 | 0 | 0 | M21_ | 9_ | _ | 0 | 0 | 0 | 493 | 0 | 0 | 0 |  |  | 12 | Vodič H07V-U (CY) 2,0 mm2 uložený v trubkách
|  | 490 | včetně materiálu |  | 490
192 | 210800105RT1 | Kabel CYKY 750 V 3x1,5 mm2 uložený pod omítkou |  | m | 950 | 0 | 0 | 0 | 0 | RTS II / 2023 | 0 |  | 0 | 0 | 0 | 0 | 0 | 0 | 0 | 0 | 0 | 0 | 12 | 0 | 0 | 2 |  |  |  | 0 | 0 | 0 | M21_ | 9_ | _ | 0 | 0 | 0 | 495 | 0 | 0 | 0 |  |  | 12 | Kabel CYKY 750 V 3x1,5 mm2 uložený pod omítkou
|  | 950 | včetně materiálu |  | 950
193 | 210100001R00 | Ukončení vodičů v rozvaděči + zapojení do 2,5 mm2 |  | kus | 422 | 0 | 0 | 0 | 0 | RTS II / 2023 | 0 |  | 0 | 0 | 0 | 0 | 0 | 0 | 0 | 0 | 0 | 0 | 12 | 0 | 0 | 2 |  |  |  | 0 | 0 | 0 | M21_ | 9_ | _ | 0 | 0 | 0 | 497 | 0 | 0 | 0 |  |  | 12 | Ukončení vodičů v rozvaděči + zapojení do 2,5 mm2
|  | 422 |  |  | 422
194 | 210220321R00 | Svorka na potrubí Bernard, včetně Cu pásku |  | kus | 70 | 0 | 0 | 0 | 0 | RTS II / 2023 | 0 |  | 0 | 0 | 0 | 0 | 0 | 0 | 0 | 0 | 0 | 0 | 12 | 0 | 0 | 2 |  |  |  | 0 | 0 | 0 | M21_ | 9_ | _ | 0 | 0 | 0 | 499 | 0 | 0 | 0 |  |  | 12 | Svorka na potrubí Bernard, včetně Cu pásku
|  | 70 |  |  | 70
195 | 210100034R00 | Montáž pospojení |  | kus | 1 | 0 | 0 | 0 | 0 | RTS II / 2023 | 0 |  | 0 | 0 | 0 | 0 | 0 | 0 | 0 | 0 | 0 | 0 | 12 | 0 | 0 | 2 |  |  |  | 0 | 0 | 0 | M21_ | 9_ | _ | 0 | 0 | 0 | 501 | 0 | 0 | 0 |  |  | 12 | Montáž pospojení
|  | 1 |  |  | 1
196 | 210100381R00 | Sada pospojení |  | kus | 1 | 0 | 0 | 0 | 0 | RTS II / 2023 | 0 |  | 0 | 0 | 0 | 0 | 0 | 0 | 0 | 0 | 0 | 0 | 12 | 0 | 0 | 2 |  |  |  | 0 | 0 | 0 | M21_ | 9_ | _ | 0 | 0 | 0 | 503 | 0 | 0 | 0 |  |  | 12 | Sada pospojení
|  | 1 |  |  | 1
197 | 210110001RT2 | Spínač nástěnný jednopól.- řaz. 1, obyč.prostředí |  | kus | 23 | 0 | 0 | 0 | 0 | RTS II / 2023 | 0 |  | 0 | 0 | 0 | 0 | 0 | 0 | 0 | 0 | 0 | 0 | 12 | 0 | 0 | 2 |  |  |  | 0 | 0 | 0 | M21_ | 9_ | _ | 0 | 0 | 0 | 505 | 0 | 0 | 0 |  |  | 12 | Spínač nástěnný jednopól.- řaz. 1, obyč.prostředí
|  | 23 |  |  | 23
198 | 210110003RT1 | Spínač nástěnný seriový - řaz. 5, obyč.prostředí |  | kus | 36 | 0 | 0 | 0 | 0 | RTS II / 2023 | 0 |  | 0 | 0 | 0 | 0 | 0 | 0 | 0 | 0 | 0 | 0 | 12 | 0 | 0 | 2 |  |  |  | 0 | 0 | 0 | M21_ | 9_ | _ | 0 | 0 | 0 | 507 | 0 | 0 | 0 |  |  | 12 | Spínač nástěnný seriový - řaz. 5, obyč.prostředí
|  | 36 |  |  | 36
199 | 210205R-05 | Koordinace vypnutí stavby ,prozatimní napájení staveništního rozvaděče |  | soub | 1 | 0 | 0 | 0 | 0 | RTS II / 2023 | 0 |  | 0 | 0 | 0 | 0 | 0 | 0 | 0 | 0 | 0 | 0 | 12 | 0 | 0 | 2 |  |  |  | 0 | 0 | 0 | M21_ | 9_ | _ | 0 | 0 | 0 | 509 | 0 | 0 | 0 |  |  | 12 | Koordinace vypnutí stavby ,prozatimní napájení staveništního rozvaděče
|  | 1 |  |  | 1
200 | 210205R-06 | práce ve výšce |  | soub | 1 | 0 | 0 | 0 | 0 | RTS II / 2023 | 0 |  | 0 | 0 | 0 | 0 | 0 | 0 | 0 | 0 | 0 | 0 | 12 | 0 | 0 | 2 |  |  |  | 0 | 0 | 0 | M21_ | 9_ | _ | 0 | 0 | 0 | 511 | 0 | 0 | 0 |  |  | 12 | práce ve výšce
|  | 1 |  |  | 1
201 | 210205105R00 | Ekologická likvidace odpadů |  | soub | 1 | 0 | 0 | 0 | 0 | RTS II / 2023 | 0 |  | 0 | 0 | 0 | 0 | 0 | 0 | 0 | 0 | 0 | 0 | 12 | 0 | 0 | 2 |  |  |  | 0 | 0 | 0 | M21_ | 9_ | _ | 0 | 0 | 0 | 513 | 0 | 0 | 0 |  |  | 12 | Ekologická likvidace odpadů
|  | 1 |  |  | 1
202 | 210220002RT2 | Vedení uzemňovací na povrchu FeZn D 10 mm |  | m | 40 | 0 | 0 | 0 | 0 | RTS II / 2023 | 0 |  | 0 | 0 | 0 | 0 | 0 | 0 | 0 | 0 | 0 | 0 | 12 | 0 | 0 | 2 |  |  |  | 0 | 0 | 0 | M21_ | 9_ | _ | 0 | 0 | 0 | 515 | 0 | 0 | 0 |  |  | 12 | Vedení uzemňovací na povrchu FeZn D 10 mm
|  | 40 | včetně materiálu |  | 40
203 | 210220301R00 | Svorka hromosvodová do 4 šroubů /SS, SZ, SO/ |  | kus | 190 | 0 | 0 | 0 | 0 | RTS II / 2023 | 0 |  | 0 | 0 | 0 | 0 | 0 | 0 | 0 | 0 | 0 | 0 | 12 | 0 | 0 | 2 |  |  |  | 0 | 0 | 0 | M21_ | 9_ | _ | 0 | 0 | 0 | 517 | 0 | 0 | 0 |  |  | 12 | Svorka hromosvodová do 4 šroubů /SS, SZ, SO/
|  | 175 |  |  | 175
|  | 15 |  |  | 15
204 | 210220321R00 | Svorka na potrubí Bernard, včetně Cu pásku |  | kus | 6 | 0 | 0 | 0 | 0 | RTS II / 2023 | 0 |  | 0 | 0 | 0 | 0 | 0 | 0 | 0 | 0 | 0 | 0 | 12 | 0 | 0 | 2 |  |  |  | 0 | 0 | 0 | M21_ | 9_ | _ | 0 | 0 | 0 | 520 | 0 | 0 | 0 |  |  | 12 | Svorka na potrubí Bernard, včetně Cu pásku
|  | 6 | včetně materiálu |  | 6
205 | 210220001RT1 | Vedení uzemňovací na povrchu FeZn do 120 mm2 |  | m | 20 | 0 | 0 | 0 | 0 | RTS II / 2023 | 0 |  | 0 | 0 | 0 | 0 | 0 | 0 | 0 | 0 | 0 | 0 | 12 | 0 | 0 | 2 |  |  |  | 0 | 0 | 0 | M21_ | 9_ | _ | 0 | 0 | 0 | 522 | 0 | 0 | 0 |  |  | 12 | Vedení uzemňovací na povrchu FeZn do 120 mm2
|  | 20 | včetně pásku |  | 20
206 | 210220010R00 | podružný materiál |  | kus | 1 | 0 | 0 | 0 | 0 | RTS II / 2023 | 0 |  | 0 | 0 | 0 | 0 | 0 | 0 | 0 | 0 | 0 | 0 | 12 | 0 | 0 | 2 |  |  |  | 0 | 0 | 0 | M21_ | 9_ | _ | 0 | 0 | 0 | 524 | 0 | 0 | 0 |  |  | 12 | podružný materiál
|  | 1 |  |  | 1
207 | 210220101RT3 | Vodiče svodové FeZn D do 10,Al 10,Cu 8 +podpěry |  | m | 580 | 0 | 0 | 0 | 0 | RTS II / 2023 | 0 |  | 0 | 0 | 0 | 0 | 0 | 0 | 0 | 0 | 0 | 0 | 12 | 0 | 0 | 2 |  |  |  | 0 | 0 | 0 | M21_ | 9_ | _ | 0 | 0 | 0 | 526 | 0 | 0 | 0 |  |  | 12 | Vodiče svodové FeZn D do 10,Al 10,Cu 8 +podpěry
|  | 580 |  |  | 580
208 | 910 R00 | Hzs - celková prohlídka el.rozvodu a zařízení do 2mil |  | kus | 1 | 0 | 0 | 0 | 0 | RTS II / 2023 | 0 |  | 0 | 0 | 0 | 0 | 0 | 0 | 0 | 0 | 0 | 0 | 12 | 0 | 0 | 1 |  |  |  | 0 | 0 | 0 | M21_ | 9_ | _ | 0 | 0 | 0 | 528 | 0 | 0 | 0 |  |  | 12 | Hzs - celková prohlídka el.rozvodu a zařízení do 2mil
|  | 1 |  |  | 1
209 | 905 R01 | Hzs- elektrorevize provoz.souboru a st.obj. |  | h | 20 | 0 | 0 | 0 | 0 | RTS II / 2023 | 0 |  | 0 | 0 | 0 | 0 | 0 | 0 | 0 | 0 | 0 | 0 | 12 | 0 | 0 | 1 |  |  |  | 0 | 0 | 0 | M21_ | 9_ | _ | 0 | 0 | 0 | 530 | 0 | 0 | 0 |  |  | 12 | Hzs- elektrorevize provoz.souboru a st.obj.
|  | 20 |  |  | 20
210 | 34561406 | Svorka WAGO 273-105 5x2,5 |  | kus | 140 | 0 | 0 | 0 | 0 | RTS II / 2023 | 0 |  | 0 | 0 | 0 | 0 | 0 | 0 | 0 | 0 | 0 | 0 | 12 | 0 | 0 | 1 |  |  |  | 0 | 0 | 0 | M21_ | 9_ | _ | 0 | 0 | 0 | 532 | 0 | 0 | 0 |  |  | 12 | Svorka WAGO 273-105 5x2,5
|  | 140 |  |  | 140
211 | 35441846 | Štítek označení |  | kus | 72 | 0 | 0 | 0 | 0 | RTS II / 2023 | 0 |  | 0 | 0 | 0 | 0 | 0 | 0 | 0 | 0 | 0 | 0 | 12 | 0 | 0 | 1 |  |  |  | 0 | 0 | 0 | M21_ | 9_ | _ | 0 | 0 | 0 | 534 | 0 | 0 | 0 |  |  | 12 | Štítek označení
|  | 72 |  |  | 72
212 | 283551501 | Páska stahovací kabelová |  | 100kus | 50 | 0 | 0 | 0 | 0 | RTS II / 2023 | 0 |  | 0 | 0 | 0 | 0 | 0 | 0 | 0 | 0 | 0 | 0 | 12 | 0 | 0 | 1 |  |  |  | 0 | 0 | 0 | M21_ | 9_ | _ | 0 | 0 | 0 | 536 | 0 | 0 | 0 |  |  | 12 | Páska stahovací kabelová
|  | 50 |  |  | 50
213 | 210800101RT1 | Kabel CYKY 750 V 2x1,5 mm2 uložený pod omítkou |  | m | 580 | 0 | 0 | 0 | 0 | RTS II / 2023 | 0 |  | 0 | 0 | 0 | 0 | 0 | 0 | 0 | 0 | 0 | 0 | 12 | 0 | 0 | 2 |  |  |  | 0 | 0 | 0 | M21_ | 9_ | _ | 0 | 0 | 0 | 538 | 0 | 0 | 0 |  |  | 12 | Kabel CYKY 750 V 2x1,5 mm2 uložený pod omítkou
|  | 580 | včetně materiálu |  | 580
214 | 210800105RT1 | Kabel CYKY 750 V 3x1,5 mm2 uložený pod omítkou |  | m | 100 | 0 | 0 | 0 | 0 | RTS II / 2023 | 0 |  | 0 | 0 | 0 | 0 | 0 | 0 | 0 | 0 | 0 | 0 | 12 | 0 | 0 | 2 |  |  |  | 0 | 0 | 0 | M21_ | 9_ | _ | 0 | 0 | 0 | 540 | 0 | 0 | 0 |  |  | 12 | Kabel CYKY 750 V 3x1,5 mm2 uložený pod omítkou
|  | 100 | včetně materiálu |  | 100
215 | 210220212RT2 | Tyč jímací s upev. na střeše 1,5m vč.svorky |  | kus | 18 | 0 | 0 | 0 | 0 | RTS II / 2023 | 0 |  | 0 | 0 | 0 | 0 | 0 | 0 | 0 | 0 | 0 | 0 | 12 | 0 | 0 | 2 |  |  |  | 0 | 0 | 0 | M21_ | 9_ | _ | 0 | 0 | 0 | 542 | 0 | 0 | 0 |  |  | 12 | Tyč jímací s upev. na střeše 1,5m vč.svorky
|  | 18 |  |  | 18
216 | 210220211R00 | Jímač tyčový d=2,6 vč.stojanu a příslušenství |  | kus | 5 | 0 | 0 | 0 | 0 | RTS II / 2023 | 0 |  | 0 | 0 | 0 | 0 | 0 | 0 | 0 | 0 | 0 | 0 | 12 | 0 | 0 | 2 |  |  |  | 0 | 0 | 0 | M21_ | 9_ | _ | 0 | 0 | 0 | 544 | 0 | 0 | 0 |  |  | 12 | Jímač tyčový d=2,6 vč.stojanu a příslušenství
|  | 5 |  |  | 5
217 | 210220301R00 | Svorka hromosvodová zkušební v krabicido 2 šroubů /SS, SZ, SO/ |  | kus | 6 | 0 | 0 | 0 | 0 | RTS II / 2023 | 0 |  | 0 | 0 | 0 | 0 | 0 | 0 | 0 | 0 | 0 | 0 | 12 | 0 | 0 | 2 |  |  |  | 0 | 0 | 0 | M21_ | 9_ | _ | 0 | 0 | 0 | 546 | 0 | 0 | 0 |  |  | 12 | Svorka hromosvodová zkušební v krabicido 2 šroubů /SS, SZ, SO/
|  | 6 |  |  | 6
218 | 210130401R00 | Relé časové 8min/230/12V |  | kus | 95 | 0 | 0 | 0 | 0 | RTS II / 2023 | 0 |  | 0 | 0 | 0 | 0 | 0 | 0 | 0 | 0 | 0 | 0 | 12 | 0 | 0 | 2 |  |  |  | 0 | 0 | 0 | M21_ | 9_ | _ | 0 | 0 | 0 | 548 | 0 | 0 | 0 |  |  | 12 | Relé časové 8min/230/12V
|  | 95 |  |  | 95
219 | 210220R-20 | Sonda přítomnosti základového zemniče |  | soub | 6 | 0 | 0 | 0 | 0 | RTS II / 2023 | 0 |  | 0 | 0 | 0 | 0 | 0 | 0 | 0 | 0 | 0 | 0 | 12 | 0 | 0 | 2 |  |  |  | 0 | 0 | 0 | M21_ | 9_ | _ | 0 | 0 | 0 | 550 | 0 | 0 | 0 |  |  | 12 | Sonda přítomnosti základového zemniče
|  | 6 |  |  | 6
220 | 900 RT3 | HZS-stavební přípomoce-zához rýh pro vodiče,hrubá a finální štuková |  | h | 20 | 0 | 0 | 0 | 0 | RTS II / 2023 | 0 |  | 0 | 0 | 0 | 0 | 0 | 0 | 0 | 0 | 0 | 0 | 12 | 0 | 0 | 1 |  |  |  | 0 | 0 | 0 | M21_ | 9_ | _ | 0 | 0 | 0 | 552 | 0 | 0 | 0 |  |  | 12 | HZS-stavební přípomoce-zához rýh pro vodiče,hrubá a finální štuková
|  | 20 |  |  | 20
221 | 904 R01 | Hzs-oživení a parametrizace el.části VZT |  | h | 20 | 0 | 0 | 0 | 0 | RTS II / 2023 | 0 |  | 0 | 0 | 0 | 0 | 0 | 0 | 0 | 0 | 0 | 0 | 12 | 0 | 0 | 1 |  |  |  | 0 | 0 | 0 | M21_ | 9_ | _ | 0 | 0 | 0 | 554 | 0 | 0 | 0 |  |  | 12 | Hzs-oživení a parametrizace el.části VZT
|  | 20 | 70 ks |  | 20
222 | 952901111R00 | Vyčištění budov o výšce podlaží do 4 m |  | soub | 1 | 0 | 0 | 0 | 0 | RTS II / 2023 | 0 |  | 0 | 0 | 0 | 0 | 0 | 0 | 0 | 0 | 0 | 0 | 12 | 0 | 0 | 1 |  |  |  | 0 | 0 | 0 | M21_ | 9_ | _ | 0 | 0 | 0 | 556 | 0 | 0 | 0 |  |  | 12 | Vyčištění budov o výšce podlaží do 4 m
|  | 1 | úklid po elektromontážích |  | 1
| M22 | Montáže sdělovací a zabezpečovací techniky |  |  |  |  | 0 | 0 | 0 | [17 empty] | 0 | 0 | 0
223 | 222323322R00 | Tlačítkové tablo s klávesnicí a čtečkou do zdi |  | kus | 1 | 0 | 0 | 0 | 0 | RTS I / 2024 | 0 |  | 0 | 0 | 0 | 0 | 0 | 0 | 0 | 0 | 0 | 0 | 12 | 0 | 0 | 2 |  |  |  | 0 | 0 | 0 | M22_ | 9_ | _ | 0 | 0 | 0 | 559 | 0 | 0 | 0 |  |  | 12 | Tlačítkové tablo s klávesnicí a čtečkou do zdi
|  | 1 | montáž |  | 1
224 | 229850161R00 | Demontáž skříňe zvonků s odpojením |  | kus | 1 | 0 | 0 | 0 | 0 | RTS I / 2024 | 0 |  | 0 | 0 | 0 | 0 | 0 | 0 | 0 | 0 | 0 | 0 | 12 | 0 | 0 | 2 |  |  |  | 0 | 0 | 0 | M22_ | 9_ | _ | 0 | 0 | 0 | 561 | 0 | 0 | 0 |  |  | 12 | Demontáž skříňe zvonků s odpojením
|  | 1 |  |  | 1
| S | Přesuny sutí |  |  |  |  | 0 | 0 | 0 | [17 empty] | 0 | 0 | 0
225 | 979013112R00 | Svislá doprava vybouraných hmot na H do 3,5 m |  | t | 26.948 | 0 | 0 | 0 | 0 | RTS I / 2023 | 0 |  | 0 | 0 | 0 | 0 | 0 | 0 | 0 | 0 | 0 | 0 | 12 | 0 | 0 | 5 |  |  |  | 0 | 0 | 0 | S_ | 9_ | _ | 0 | 0 | 0 | 564 | 0 | 0 | 0 |  |  | 12 | Svislá doprava vybouraných hmot na H do 3,5 m
|  | 26,948 |  |  | 26.948
226 | 979013119R00 | Příplatek k hmotám za každých dalších 3,5 m výšky |  | t | 269.48 | 0 | 0 | 0 | 0 | RTS I / 2023 | 0 |  | 0 | 0 | 0 | 0 | 0 | 0 | 0 | 0 | 0 | 0 | 12 | 0 | 0 | 5 |  |  |  | 0 | 0 | 0 | S_ | 9_ | _ | 0 | 0 | 0 | 566 | 0 | 0 | 0 |  |  | 12 | Příplatek k hmotám za každých dalších 3,5 m výšky
|  | 10*26,948 |  |  | 269.48
227 | 979081111R00 | Odvoz suti a vybour. hmot na skládku do 1 km |  | t | 26.948 | 0 | 0 | 0 | 0 | RTS I / 2023 | 0 |  | 0 | 0 | 0 | 0 | 0 | 0 | 0 | 0 | 0 | 0 | 12 | 0 | 0 | 5 |  |  |  | 0 | 0 | 0 | S_ | 9_ | _ | 0 | 0 | 0 | 568 | 0 | 0 | 0 |  |  | 12 | Odvoz suti a vybour. hmot na skládku do 1 km
|  | 26,948 |  |  | 26.948
228 | 979081121R00 | Příplatek k odvozu za každý další 1 km |  | t | 26.3948 | 0 | 0 | 0 | 0 | RTS I / 2023 | 0 |  | 0 | 0 | 0 | 0 | 0 | 0 | 0 | 0 | 0 | 0 | 12 | 0 | 0 | 5 |  |  |  | 0 | 0 | 0 | S_ | 9_ | _ | 0 | 0 | 0 | 570 | 0 | 0 | 0 |  |  | 12 | Příplatek k odvozu za každý další 1 km
|  | 26,3948 | EKO SERVIS VDF |  | 26.3948
229 | 979094211R00 | Nakládání nebo překládání vybourané suti |  | t | 26.948 | 0 | 0 | 0 | 0 | RTS I / 2023 | 0 |  | 0 | 0 | 0 | 0 | 0 | 0 | 0 | 0 | 0 | 0 | 12 | 0 | 0 | 5 |  |  |  | 0 | 0 | 0 | S_ | 9_ | _ | 0 | 0 | 0 | 572 | 0 | 0 | 0 |  |  | 12 | Nakládání nebo překládání vybourané suti
|  | 26,948 |  |  | 26.948
230 | 979990111R00 | Poplatek za uložení suti - skupina odpadu 170103 |  | t | 26.948 | 0 | 0 | 0 | 0 | RTS I / 2023 | 0 |  | 0 | 0 | 0 | 0 | 0 | 0 | 0 | 0 | 0 | 0 | 12 | 0 | 0 | 5 |  |  |  | 0 | 0 | 0 | S_ | 9_ | _ | 0 | 0 | 0 | 574 | 0 | 0 | 0 |  |  | 12 | Poplatek za uložení suti - skupina odpadu 170103
|  | 26,948 |  |  | 26.948
[7 empty] | Celkem: |  | 0
Poznámka:

## Stavební rozpočet - součet
Slepý stavební rozpočet - rekapitulace
Název stavby: | ZATEPLENÍ OBJEKTU BD Č.P.3014 | Doba výstavby: |  | Objednatel: | MĚSTO VARNSDORF
Druh stavby: | STAVEBNÍ PRÁCE | Začátek výstavby: |  | Projektant: | Ing. Jiří Drahota
Lokalita: | VARNSDORF,KAROLÍNY SVĚTLÉ Č.P.3014 | Konec výstavby: |  | Zhotovitel:
Zpracoval: | Ing. Jiří Drahota, Jiří Trojan | Zpracováno dne: | 2024-04-30 | Zpracováno dne: | 2024-04-30
Kód | Zkrácený popis |  | Náklady (Kč) - dodávka | Náklady (Kč) - Montáž | Náklady (Kč) - celkem
0 | Všeobecné konstrukce a práce |  | 0 | 0 | 0 | T | 0
11 | Přípravné a přidružené práce |  | 0 | 0 | 0 | T | 0
13 | Hloubené vykopávky |  | 0 | 0 | 0 | T | 0
16 | Přemístění výkopku |  | 0 | 0 | 0 | T | 0
17 | Konstrukce ze zemin |  | 0 | 0 | 0 | T | 0
18 | Povrchové úpravy terénu |  | 0 | 0 | 0 | T | 0
38 | Různé kompletní konstrukce nedělitelné do stav. dílů |  | 0 | 0 | 0 | T | 0
41 | Stropy a stropní konstrukce (pro pozemní stavby) |  | 0 | 0 | 0 | T | 0
59 | Kryty pozemních komunikací, letišť a ploch dlážděných (předlažby) |  | 0 | 0 | 0 | T | 0
61 | Úprava povrchů vnitřní |  | 0 | 0 | 0 | T | 0
62 | Úprava povrchů vnější |  | 0 | 0 | 0 | T | 0
63 | Podlahy a podlahové konstrukce |  | 0 | 0 | 0 | T | 0
64 | Výplně otvorů |  | 0 | 0 | 0 | T | 0
711 | Izolace proti vodě |  | 0 | 0 | 0 | T | 0
763 | Úpravy stěny lodžií |  | 0 | 0 | 0 | T | 0
712 | Izolace střech (živičné krytiny) |  | 0 | 0 | 0 | T | 0
713 | Izolace tepelné |  | 0 | 0 | 0 | T | 0
721 | Vnitřní kanalizace |  | 0 | 0 | 0 | T | 0
728 | Vzduchotechnika-úprava vzduchotechnických objektů |  | 0 | 0 | 0 | T | 0
762 | Konstrukce tesařské |  | 0 | 0 | 0 | T | 0
764 | Konstrukce klempířské |  | 0 | 0 | 0 | T | 0
767 | Konstrukce doplňkové stavební (zámečnické) |  | 0 | 0 | 0 | T | 0
771 | Podlahy z dlaždic |  | 0 | 0 | 0 | T | 0
783 | Nátěry |  | 0 | 0 | 0 | T | 0
90 | Hodinové zúčtovací sazby (HZS) |  | 0 | 0 | 0 | T | 0
91 | Doplňující konstrukce a práce na pozemních komunikacích a zpevněných plochách |  | 0 | 0 | 0 | T | 0
94 | Lešení a stavební výtahy |  | 0 | 0 | 0 | T | 0
95 | Různé dokončovací konstrukce a práce na pozemních stavbách |  | 0 | 0 | 0 | T | 0
96 | Bourání konstrukcí |  | 0 | 0 | 0 | T | 0
97 | Prorážení otvorů a ostatní bourací práce |  | 0 | 0 | 0 | T | 0
M21 | Elektromontáže |  | 0 | 0 | 0 | T | 0
M22 | Montáže sdělovací a zabezpečovací techniky |  | 0 | 0 | 0 | T | 0
S | Přesuny sutí |  | 0 | 0 | 0 | T | 0
|  |  |  | Celkem: | 0

## Krycí list rozpočtu
Krycí list slepého rozpočtu
Název stavby: |  | ZATEPLENÍ OBJEKTU BD Č.P.3014 |  | Objednatel: | MĚSTO VARNSDORF |  | IČO/DIČ:
Druh stavby: |  | STAVEBNÍ PRÁCE |  | Projektant: | Ing. Jiří Drahota |  | IČO/DIČ:
Lokalita: |  | VARNSDORF,KAROLÍNY SVĚTLÉ Č.P.3014 |  | Zhotovitel: |  |  | IČO/DIČ:
Začátek výstavby: |  |  |  | Konec výstavby: |  |  | Položek: | 230
JKSO: |  |  |  | Zpracoval: | Ing. Jiří Drahota, Jiří Trojan |  | Datum: | 2024-04-30
Rozpočtové náklady v Kč
A | Základní rozpočtové náklady |  | B | Doplňkové náklady |  | C | Náklady na umístění stavby (NUS)
HSV | Dodávky | 0 | Práce přesčas |  | 0 | Zařízení staveniště |  | 0
| Montáž | 0 | Bez pevné podl. |  | 0 | Mimostav. doprava |  | 0
PSV | Dodávky | 0 | Kulturní památka |  | 0 | Územní vlivy |  | 0
| Montáž | 0 |  |  |  | Provozní vlivy |  | 0
"M" | Dodávky | 0 |  |  |  | Ostatní |  | 0
| Montáž | 0 |  |  |  | NUS z rozpočtu |  | 0
Ostatní materiál |  | 0
Přesun hmot a sutí |  | 0
ZRN celkem |  | 0 | DN celkem |  | 0 | NUS celkem |  | 0
|  |  | DN celkem z obj. |  | 0 | NUS celkem z obj. |  | 0
[6 empty] | VORN celkem |  | 0
[6 empty] | VORN celkem z obj. |  | 0
Základ 0% |  | 0
Základ 12% |  | 0 | DPH 12% |  | 0 | Celkem bez DPH |  | 0
Základ 21% |  | 0 | DPH 21% |  | 0 | Celkem včetně DPH |  | 0
Projektant |  |  | Objednatel |  |  | Zhotovitel
Datum, razítko a podpis |  |  | Datum, razítko a podpis |  |  | Datum, razítko a podpis
Poznámka:

## VORN (hidden)
Vedlejší a ostatní rozpočtové náklady
Název stavby: | ZATEPLENÍ OBJEKTU BD Č.P.3014 | Objednatel: | MĚSTO VARNSDORF |  | IČO/DIČ:
Druh stavby: | STAVEBNÍ PRÁCE | Projektant: | Ing. Jiří Drahota |  | IČO/DIČ:
Lokalita: | VARNSDORF,KAROLÍNY SVĚTLÉ Č.P.3014 | Zhotovitel: | 0 |  | IČO/DIČ:
Začátek výstavby: |  | Konec výstavby: |  |  | Položek: | 230
JKSO: |  | Zpracoval: | Ing. Jiří Drahota, Jiří Trojan |  | Datum: | 2024-04-30
Vedlejší rozpočtové náklady VRN
Doplňkové náklady DN |  |  | Kč | % | Základna | Kč
Práce přesčas |  |  | 0 |  |  | 0
Bez pevné podl. |  |  | 0 |  |  | 0
Kulturní památka |  |  | 0 |  |  | 0
Celkem DN | [5 empty] | 0
Náklady na umístění stavby (NUS) |  |  | Kč | % | Základna | Kč
Zařízení staveniště |  |  | 0 |  |  | 0
Mimostav. doprava |  |  | 0 |  |  | 0
Územní vlivy |  |  | 0 |  |  | 0
Provozní vlivy |  |  | 0 |  |  | 0
Ostatní |  |  | 0 |  |  | 0
NUS z rozpočtu |  |  | 0 |  |  | 0
Celkem NUS | [5 empty] | 0
Celkem VRN |  |  | 0
Ostatní rozpočtové náklady ORN
Ostatní rozpočtové náklady (ORN) |  |  | Kč | % | Základna | Kč
|  |  | 0 |  |  | 0
Celkem ORN | [5 empty] | 0